{"text_format":"2","workbook":"xls","n_sheets":35,"sheets":["Zadanie 1","Zadanie 2","Zadanie 3","Zadanie 4","Zadanie 5","Zadanie 6","Zadanie 7","Zadanie 8","Zadanie 9","Zadanie 10","Zadanie 11","Zadanie 12","Zadanie 13","Zadanie 14","Zadanie 15","Zadanie 16","Zadanie 17","Zadanie 18","Zadanie 19","Zadanie 20","Zadanie 21","Zadanie 22","Zadanie 23","Zadanie 24","Zadanie 25","Zadanie 26","Zadanie 27","Zadanie 28 ","Zadanie 29","Zadanie 30","Zadanie 31","Zadanie 32","Zadanie 33","Zadanie 34","Zadanie 35"],"not_rendered":{"charts":0,"images":0,"macros":0,"external_links":1,"defined_names":0,"comments":0,"pivot_tables":0},"unopened":[],"bounds":{"document_bytes":16777216,"sheet_cells":100000,"run_cost":"one","rows_first":2000,"rows_last":500,"rows_between":2000,"halvings":0,"cell_chars":16384,"cell_head_chars":4096},"cells_cut":0,"cells_raw":0,"read":"whole","date_system":"1900","formulas":"cached_only"}

{"sheet":"Zadanie 1","index":0,"n_rows":21,"n_cols":11,"rows_kept":21,"cut":false,"hidden":false,"merged":[[1,5,1,10],[20,8,20,10],[12,0,12,7],[2,0,2,1],[3,0,3,1],[6,0,6,10],[7,0,7,10],[2,3,2,4],[1,3,1,4]],"flags":["formulas_cached_only"]}
["Przetarg nieograniczony znak: IHiT/P/50/2013"]
[]
["…………………………………………………….."]
["[pieczęć firmowa]"]
[null,null,"Specyfikacja Asortymentowo - Cenowa"]
[]
["Zadanie nr 1 - Zestaw do pomiaru diurezy godzinowej oraz worki do dobowej zbiórki moczu"]
["Załącznik nr 1"]
[1,2,3,4,5,6,7,8,9,10,11]
["L.p.","Przedmiot zamówienia                          Opis / parametry","Nazwa                         handlowa","Numer                    katalogowy","Jedn. miary","Ilość","Cena jedn. netto","Stawka podatku od towarów i usług","Wartość netto (poz. 6 x poz. 7)","Wartość podatku od towarów i usług","Wartość brutto (poz.9 + poz.10)"]
[1,"Zamknięty zestaw do pomiaru diurezy godzinowej; Worki do godzinowej zbiórki moczu sterylne z zamkniętym systemem dokładności pomiaru od 1 do 40 ml co 1 ml. Pojemność komory pomiarowej 500 ml, skala komory pomiarowej od 40 do 90 ml co 5 ml i od 90 do 500 ml co 10 ml, worka 2000 ml. Filtr hydrofobowy w worku i komorze, zastawka antyrefluksyjna, dren dwuświatłowy z odpowietrzeniem, z klamrą zaciskową i spiralą antyzałamaniową, 2 zastawki antyzwrotne w tym w łączniku do cewnika foley, bezigłowy port do pobierania próbek moczu, system mocująco-poziomujący, łatwość opróżniania worka z moczu. ",null,null,"szt.",400]
[2,"Worki do dobowej zbiórki moczu z zastawką antyrefluksyjną, uniemożliwiającą cofnięcie się moczu z worka do drenu;\n- odpływ spustowy push-pull, \n- biała tylna ściana,                                                                                                                            - podwójny zgrzew,                                                       - dł. drenu 90 – 120 cm\n- poj. 2000 ml, podziałka co 50 - 100 ml, \n- sterylne",null,null,"szt.",3000]
["RAZEM"]
[]
["UWAGA!"]
["Należy wpisać numer katalogowy oferowanego specjalistycznego drobnego sprzętu medycznego z aktualnego katalogu dołączonego do oferty"]
[]
[]
[]
[{"$nulls":9},"……………………………………………………."]
[{"$nulls":8},"podpis i imienna pieczątka                                              osoby uprawnionej do reprezentowania firmy "]

{"sheet":"Zadanie 2","index":1,"n_rows":56,"n_cols":11,"rows_kept":56,"cut":false,"hidden":false,"merged":[[49,0,49,10],[3,0,3,1],[4,0,4,1],[7,0,7,10],[8,0,8,10],[15,0,15,7],[40,0,40,10],[41,1,41,3],[41,4,41,10],[45,1,45,3],[45,4,45,10],[42,1,42,10],[43,1,43,3],[43,4,43,10],[44,1,44,3],[44,4,44,10]],"flags":["formulas_cached_only"]}
["Przetarg nieograniczony znak: IHiT/P/50/2013"]
[]
[]
["…………………………………………………….."]
["[pieczęć firmowa]"]
[null,null,"Specyfikacja Asortymentowo - Cenowa"]
[]
["Zadanie nr 2 - Przedłużacze do pomp strzykawkowych z kranikiem / dł. 25 cm, 50 cm, 100 cm oraz kraniki trójdrożne"]
["Załącznik nr 1"]
[1,2,3,4,5,6,7,8,9,10,11]
["L.p.","Przedmiot zamówienia                          Opis / parametry","Nazwa                         handlowa","Numer                    katalogowy","Jedn. miary","Ilość","Cena jedn. netto","Stawka podatku od towarów i usług","Wartość netto (poz. 6 x poz. 7)","Wartość podatku od towarów i usług","Wartość brutto (poz.9 + poz.10)"]
[1,"Przedłużacze do pomp strzykawkowych z kranikiem / dł. 25 cm\n- kranik trójdrożny z wyczuwalnym/25-30\nindykatorem pozycji – zamknięty / otwarty, z przedłużaczem o dł. 25cm  \n• średnicy wewn. 1,5 mm i 3,4 mm\nz portem iniekcyjnym    ",null,null,"szt.",2000]
[2,"Przedłużacze do pomp strzykawkowych z kranikiem / dł. 50 cm\n- kranik trójdrożny z wyczuwalnym / 50\nindykatorem pozycji – zamknięty / otwarty, z przedłużaczem o dł. 50cm  \n• średnicy wewn. 1,5 mm i 3,4 mm\nz portem iniekcyjnym",null,null,"szt.",2500]
[3,"Przedłużacze do pomp strzykawkowych z kranikiem dł. 100 cm\n- kranik trójdrożny z wyczuwalnym / 100\nindykatorem pozycji – zamknięty / otwarty, z przedłużaczem o dł. 100cm  \n• średnicy wewn. 1,5 mm i 3,4 mm\nz portem iniekcyjnym",null,null,"szt.",7000]
[4,"Kraniki trójdrożne z wyczuwalnym indykatorem pozycji - zamknięty/otwarty",null,null,"szt.",100]
["RAZEM"]
[]
["UWAGA!"]
["Należy wpisać numer katalogowy oferowanego specjalistycznego drobnego sprzętu medycznego z aktualnego katalogu dołączonego do oferty"]
[]
[]
[]
[]
[{"$nulls":9},"……………………………………………………."]
[{"$nulls":9},"podpis i imienna pieczątka "]
[{"$nulls":9},"osoby uprawnionej do reprezentowania firmy"]
{"$rows_empty":13}
[null,null,"PARAMETRY GRANICZNE / ODCINAJĄCE"]
["dla zadania nr 2"]
["Lp.","Parametr / warunek",null,null,"Spełnienie parametru / warunku                                                                                                                                                                                                                   Zaznaczyć TAK/NIE                                                                                                                         /Wypełnia Wykonawca/"]
[null,"Przedłużacze do pomp strzykawkowych z kranikiem / dł. 25 cm, 50 cm, 100 cm - muszą spełniać następujące wymagania"]
[1,"Wejście do kaniuli - typ męski, wejście do kranika typ - damski"]
[2,"Wszystkie przedłużacze muszą być zakończone koreczkiem lub zatyczką"]
[3,"Opakowanie musi zawierać znacznik otwarcia"]
[]
[]
[]
["Powyższe parametry/warunki graniczne stanowią wymagania odcinające – nie spełnienie nawet jednego z w/w wymagań spowoduje odrzucenie oferty"]
[]
[]
[]
[{"$nulls":9},"……………………………………………………."]
[{"$nulls":9},"podpis i imienna pieczątka "]
[{"$nulls":9},"osoby uprawnionej do reprezentowania firmy"]

{"sheet":"Zadanie 3","index":2,"n_rows":40,"n_cols":11,"rows_kept":40,"cut":false,"hidden":false,"merged":[[2,4,2,9],[27,1,28,1],[27,0,28,0],[1,4,1,9],[3,4,3,9],[4,5,4,8],[33,0,33,7],[3,0,3,1],[4,0,4,1],[8,0,8,10],[9,0,9,10]],"flags":["formulas_cached_only"]}
["Przetarg nieograniczony znak: IHiT/P/50/2013"]
[]
[]
["…………………………………………………….."]
["[pieczęć firmowa]"]
[]
[null,null,"Specyfikacja Asortymentowo - Cenowa"]
[]
["Zadanie nr 3 - Drobny sprzęt medyczny"]
["Załącznik nr 1"]
[1,2,3,4,5,6,7,8,9,10,11]
["L.p.","Przedmiot zamówienia                          Opis / parametry","Nazwa                         handlowa","Numer                    katalogowy","Jedn. miary","Ilość","Cena jedn. netto","Stawka podatku od towarów i usług","Wartość netto (poz. 6 x poz. 7)","Wartość podatku od towarów i usług","Wartość brutto (poz.9 + poz.10)"]
[1,"Przedłużacze do pomp bursztynowe bez kranika - 50 cm                                     Pakowane po 1 szt.; sterylne, zakończone nasadką",null,null,"szt.",700]
[2,"Nebulizator lekowy z drenem i maską dla dorosłych",null,null,"szt.",500]
[3,"Igła motylkowa nr 21GA  0,75 IN (0,8x20mm)",null,null,"szt.",100]
[4,"Sonda dwunastnicza dł. 125 cm              Rozm: 14, 18, 22, 24",null,null,"szt.",40]
[5,"Zgłębniki żołądkowe - CH16, CH18, CH20, CH22, CH24",null,null,"szt.",50]
[6,"Zgłębniki żołądkowe z linią RTG - CH16, CH18, CH20, CH22, CH24",null,null,"szt.",50]
[7,"Stazy zatrzaskowe bez naniesionego loga producenta, stazy czyste",null,null,"szt.",150]
[8,"Cewniki do tamponady nosowej miękkie z balonem",null,null,"szt.",10]
[9,"Kieliszki jednorazowe na leki, plastikowe, z podziałką, przeźroczyste, poj. 20 - 30 ml, pakowane w formie \"tulei\"",null,null,"szt.",150000]
[10,"Kieliszki jednorazowe do cytostatyków, plastikowe, w kolorze (nie białe), poj. 20 - 30 ml, z przykrywką ",null,null,"szt.",1000]
[11,"Słoje do moczu z pokrywką, z tworzywa sztucznego, poj. 2l, z przeźroczystą, dobrze widoczną podziałką, typu Tulipan",null,null,"szt.",50]
[12,"Kanki doodbytnicze; CH 20 i CH 24",null,null,"szt.",300]
[13,"Rurki doodbytnicze dł. 8 cm - Anoscop",null,null,"szt.",5]
[14,"Sterylna pinceta anatomiczna; nie zatrzaskująca się.",null,null,"szt.",300]
[15,"Opaska identyfikacyjna dla pacjenta:\n- na rękę, szerokość 13-15 mm,\n- z regulacją obwodu w zakresie do 25cm,\n- z wkładką kartonową niezadrukowaną na dane pacjenta,\n- z mocowaniem na jednorazowy zatrzask uniemożliwiający przypadkowe rozpięcie opaski,\n- z polietylenu ",null,null,"szt.",8000]
[16,"Wlewnik wykonany z PCV do wielokrotnego użytku;         /poj. 1200ml Wyposażony w komplet kanek do irygacji dopochwowej i                    /poj. 2000ml      doodbytniczy      ",null,null,"szt.",1]
[{"$nulls":4},"szt.",1]
[17,"Zestaw do lewatywy sterylny, składający się z worka i drenu zakończonego sztywną kanką ",null,null,"szt.",100]
[18,"Pojemnik jednorazowego użytku o poj. 2l z nakrętką i podziałką do dobowej zbiórki moczu, wykonany z polietylenu, w kolorze brązowym",null,null,"szt.",10]
[19,"Przecinak do dzielenia tabletek",null,null,"szt.",6]
[20,"Kruszarka do leków wykonana z tworzywa sztucznego, pozwalająca na rozkruszenie tabletki na drobny pył, działajaca na zasadzie dociskania dwóch części do siebie",null,null,"szt.",6]
["RAZEM"]
[]
["UWAGA!"]
["Należy wpisać numer katalogowy oferowanego specjalistycznego drobnego sprzętu medycznego z aktualnego katalogu dołączonego do oferty"]
[{"$nulls":9},"……………………………………………………."]
[{"$nulls":9},"podpis i imienna pieczątka "]
[{"$nulls":9},"osoby uprawnionej do reprezentowania firmy"]

{"sheet":"Zadanie 4","index":3,"n_rows":22,"n_cols":11,"rows_kept":22,"cut":false,"hidden":false,"merged":[[8,0,8,10],[9,0,9,10],[13,0,13,7],[3,0,3,1],[4,0,4,1]],"flags":["formulas_cached_only"]}
["Przetarg nieograniczony znak: IHiT/P/50/2013"]
[]
[]
["…………………………………………………….."]
["[pieczęć firmowa]"]
[]
[null,null,"Specyfikacja Asortymentowo - Cenowa"]
[]
["Zadanie nr 4 - Maski twarzowe"]
["Załącznik nr 1"]
[1,2,3,4,5,6,7,8,9,10,11]
["L.p.","Przedmiot zamówienia                          Opis / parametry","Nazwa                         handlowa","Numer                    katalogowy","Jedn. miary","Ilość","Cena jedn. netto","Stawka podatku od towarów i usług","Wartość netto (poz. 6 x poz. 7)","Wartość podatku od towarów i usług","Wartość brutto (poz.9 + poz.10)"]
[1,"Anestetyczne maski twarzowe, jednorazowe, transparentne, pozbawione PVC, jednoczęściowe, z kodowanym kolorystycznie mankietem, duże i średnie, rozm. 0-6",null,null,"szt.",180]
["RAZEM"]
[]
["UWAGA!"]
["Należy wpisać numer katalogowy oferowanego specjalistycznego drobnego sprzętu medycznego z aktualnego katalogu dołączonego do oferty"]
[]
[]
[{"$nulls":9},"……………………………………………………."]
[{"$nulls":9},"podpis i imienna pieczątka "]
[{"$nulls":9},"osoby uprawnionej do reprezentowania firmy"]

{"sheet":"Zadanie 5","index":4,"n_rows":54,"n_cols":11,"rows_kept":54,"cut":false,"hidden":false,"merged":[[1,5,1,10],[35,0,35,10],[36,1,36,3],[36,4,36,10],[37,1,37,10],[20,0,20,7],[3,0,3,1],[4,0,4,1],[8,0,8,10],[9,0,9,10],[40,1,40,3],[40,4,40,10],[41,1,41,3],[41,4,41,10],[38,1,38,3],[38,4,38,10],[39,1,39,3],[39,4,39,10],[42,1,42,10],[43,1,43,3],[43,4,43,10],[45,1,45,3],[45,4,45,10],[44,1,44,3],[44,4,44,10]],"flags":["formulas_cached_only"]}
["Przetarg nieograniczony znak: IHiT/P/50/2013"]
[]
[]
["…………………………………………………….."]
["[pieczęć firmowa]"]
[]
[null,null,"Specyfikacja Asortymentowo - Cenowa"]
[]
["Zadanie nr 5 - Cewniki do odsysania drzewa oskrzelowego, cewniki Nelaton, cewniki Foleya oraz pojemniki"]
["Załącznik nr 1"]
[1,2,3,4,5,6,7,8,9,10,11]
["L.p.","Przedmiot zamówienia                          Opis / parametry","Nazwa                         handlowa","Numer                    katalogowy","Jedn. miary","Ilość","Cena jedn. netto","Stawka podatku od towarów i usług","Wartość netto (poz. 6 x poz. 7)","Wartość podatku od towarów i usług","Wartość brutto (poz.9 + poz.10)"]
[1,"Cewniki do odsysania drzewa oskrzelowego z otworem centralnym i dwoma bocznymi, naprzemianległymi, końcówka dystalna ścięta; dł. 50 cm; sterylne; opakowanie papier-folia;                                                           Rozm.: F6, F8, F10, F12, F14, F16, F18",null,null,"szt.",10000]
[2,"Cewniki Nelaton (możliwość podłączenia strzykawki) Rozm: Ch 6, Ch 8, Ch 10, Ch 14, Ch 16, Ch 18, Ch 20",null,null,"szt.",100]
[3,"Cewniki Foleya z końcówką Tiemanna, dwudrożne, lateks obustronnie silikonowany, utrzymanie do 14 dni, poj. balonu 10 ml;  Rozm: FR 12, FR 14, FR 16, FR 18",null,null,"szt.",60]
[4,"Cewnik Foleya silikonowany trójdrożny; cewnik irygacyjny, utrzymania do 14 dni, poj. balonu 10 ml - 30 ml / FR 18 - 24",null,null,"szt.",40]
[5,"Pojemnik do podłączenia cewnika do odsysania próbek wydzieliny z drzewa oskrzelowego / poj. 40 ml ",null,null,"szt.",100]
[6,"Pojemnik do podłączenia cewnika do odsysania próbek wydzieliny z drzewa oskrzelowego / poj. 70 ml",null,null,"szt.",150]
[7,"Cewnik Foleya - silikon                               Ch 12, Ch 14, Ch 16, Ch 18, Ch20",null,null,"szt.",600]
[8,"Cewnik Foleya - lateks silikonowany                    Ch 12, Ch 14, Ch 16, Ch 18, Ch 20, Ch22",null,null,"szt.",500]
["RAZEM"]
[]
["UWAGA!"]
["Należy wpisać numer katalogowy oferowanego specjalistycznego drobnego sprzętu medycznego z aktualnego katalogu dołączonego do oferty"]
[]
[]
[]
[{"$nulls":9},"……………………………………………………."]
[{"$nulls":9},"podpis i imienna pieczątka "]
[{"$nulls":9},"osoby uprawnionej do reprezentowania firmy"]
[]
[]
[]
[]
[null,null,"PARAMETRY GRANICZNE / ODCINAJĄCE"]
["dla zadania nr 5"]
["Lp.","Parametr / warunek",null,null,"Spełnienie parametru / warunku                                                                                                                                                                                                                   Zaznaczyć TAK/NIE                                                                                                                         /Wypełnia Wykonawca/"]
[null,"Cewniki Foleya - silikon (poz. 7) - muszą spełniać następujące wymagania"]
[1,"Cewnik 100% silikon"]
[2,"Pojemność balonu min. 5-10 ml"]
[3,"Utrzymanie: do 8 tygodni"]
[4,"W zestawie strzykawka do napełnienia balonu z wodnym roztworem gliceryny"]
[null,"Cewniki Foleya lateks silikonowany (poz. 8) - muszą spełniać następujące wymagania"]
[1,"Cewnik z lateksu silikonowanego"]
[3,"Pojemność balonu min. 5-10 ml"]
[4,"Utrzymanie: do 14 dni"]
[]
[]
["Powyższe parametry/warunki graniczne stanowią wymagania odcinające – nie spełnienie nawet jednego z w/w wymagań spowoduje odrzucenie oferty"]
[]
[]
[{"$nulls":9},"……………………………………………………."]
[{"$nulls":9},"podpis i imienna pieczątka "]
[{"$nulls":9},"osoby uprawnionej do reprezentowania firmy"]

{"sheet":"Zadanie 6","index":5,"n_rows":49,"n_cols":11,"rows_kept":49,"cut":false,"hidden":false,"merged":[[44,0,44,10],[2,0,2,1],[3,0,3,1],[7,0,7,10],[8,0,8,10],[17,0,17,7],[32,0,32,10],[33,1,33,3],[33,4,33,10],[34,1,34,10],[37,1,37,3],[37,4,37,10],[38,1,38,3],[38,4,38,10],[35,1,35,3],[35,4,35,10],[36,1,36,3],[36,4,36,10],[41,1,41,10],[42,1,42,3],[42,4,42,10],[39,1,39,3],[39,4,39,10],[40,1,40,3],[40,4,40,10]],"flags":["formulas_cached_only"]}
["Przetarg nieograniczony znak: IHiT/P/50/2013"]
[]
["…………………………………………………….."]
["[pieczęć firmowa]"]
[]
[null,null,"Specyfikacja Asortymentowo - Cenowa"]
[]
["Zadanie nr 6 - Rurki intubacyjne, dooskrzelowe, prowadnice oraz stabilizatory"]
["Załącznik nr 1"]
[1,2,3,4,5,6,7,8,9,10,11]
["L.p.","Przedmiot zamówienia                          Opis / parametry","Nazwa                         handlowa","Numer                    katalogowy","Jedn. miary","Ilość","Cena jedn. netto","Stawka podatku od towarów i usług","Wartość netto (poz. 6 x poz. 7)","Wartość podatku od towarów i usług","Wartość brutto (poz.9 + poz.10)"]
[1,"Rurka intubacyjna przeźroczysta z mankietem niskociś., profile, miękkie uszczelnienie Soft-Seal. Wygładzone krawędzie otworu, jednorazowego użytku; Rozm: 5; 6; 7; 7,5; 8; 8,5; 9 ",null,null,"szt.",1300]
[2,"Rurka intubacyjna zbrojona, wykonana z PCV, jednorazowego użytku, z mankietem  Soft-Seal, z otworem Murph-ego;    Rozm: 7; 8; 8,5 ",null,null,"szt.",400]
[3,"Prowadnica do trudnych intubacji, elastyczna, z wygiętym końcem i kanałem przez całą długość, jednorazowa;   - 15Ch/70 cm",null,null,"szt.",100]
[4,"Prowadnica intubacyjna pokryta materiałem Ivory PCW do ukształtowania drutem, sterylna, jednorazowego użytku; Zakończona - typ \"J\", sztywna; Gładki, wygięty koniec do rurek o rozmiarach:         - od 5,0mm do 8,00mm / prowadnica o średnicy 4,0;                                                                                     - od 8,5mm do 11mm / prowadnica ośrednicy 5,0.",null,null,"szt.",700]
[5,"Rurka dooskrzelowa typu Robert Show; prawa, rozm. 37F/39F;                           lewa, rozm. 37F/39F",null,null,"szt.",6]
[6,"Stabilizator do rurek intubacyjnych i ustno-gardłowych dla dorosłych, samoprzylepny o zmiennej średnicy (nie plaster)                                                                      / 7,0 - 8,5; / 9,0 -10 ",null,null,"szt.",500]
["RAZEM"]
["UWAGA!"]
["Należy wpisać numer katalogowy oferowanego specjalistycznego drobnego sprzętu medycznego z aktualnego katalogu dołączonego do oferty"]
[]
[]
[]
[{"$nulls":9},"……………………………………………………."]
[{"$nulls":9},"podpis i imienna pieczątka "]
[{"$nulls":9},"osoby uprawnionej do reprezentowania firmy"]
[]
[]
[]
[]
[]
[null,null,"PARAMETRY GRANICZNE / ODCINAJĄCE"]
["dla zadania nr 6"]
["Lp.","Parametr / warunek",null,null,"Spełnienie parametru / warunku                                                                                                                                                                                                                   Zaznaczyć TAK/NIE                                                                                                                         /Wypełnia Wykonawca/"]
[null,"Rurka intubacyjna (poz. 1, 2) - musi spełniać następujące wymagania"]
[1,"Rurka intubacyjna z mankietem o potwierdzonej badaniami klinicznymi obniżonej przenikalności dla podtlenku azotu, \nz otworem Murph-ego, o wygładzonych wszystkich krawędziach wewnątrztchawiczych. "]
[2,"Posiadająca balonik kontrolny wskazujący na stan wypełnienia mankietu (płaski przed wypełnieniem)"]
[3,"                                                                                                                  Nazwa producenta, średnica rurki i mankietu oraz rodzaj mankietu podany na baloniku kontrolnym i korpusie rurki w miejscu widocznym po zaintubowaniu\n"]
[4,"Linia widoczna w RTG na całej długości rurki"]
[5,"Skala centymetrowa pomagająca określić głębokość intubacji wraz z oznaczeniem poziomu strun głosowych podana na korpusie rurki"]
[6,"Sterylnie pakowana."]
[null,"Stabilizator do rurek intubacyjnych (poz. 6) - musi spełniać następujące wymagania"]
[1,"System mocowania zapewniający utrzymanie rurki na odpowiedniej wysokości (nie plaster)"]
[]
["Powyższe parametry/warunki graniczne stanowią wymagania odcinające – nie spełnienie nawet jednego z w/w wymagań spowoduje odrzucenie oferty"]
[]
[{"$nulls":9},"……………………………………………………."]
[{"$nulls":9},"podpis i imienna pieczątka "]
[{"$nulls":9},"osoby uprawnionej do reprezentowania firmy"]

{"sheet":"Zadanie 7","index":6,"n_rows":22,"n_cols":11,"rows_kept":22,"cut":false,"hidden":false,"merged":[[15,0,15,7],[2,0,2,1],[3,0,3,1],[6,0,6,10],[7,0,7,10]],"flags":["formulas_cached_only"]}
["Przetarg nieograniczony znak: IHiT/P/50/2013"]
[]
["…………………………………………………….."]
["[pieczęć firmowa]"]
[null,null,"Specyfikacja Asortymentowo - Cenowa"]
[]
["Zadanie nr 7 - Końcówki, zaciski, uchwyty i dreny"]
["Załącznik nr 1"]
[1,2,3,4,5,6,7,8,9,10,11]
["L.p.","Przedmiot zamówienia                          Opis / parametry","Nazwa                         handlowa","Numer                    katalogowy","Jedn. miary","Ilość","Cena jedn. netto","Stawka podatku od towarów i usług","Wartość netto (poz. 6 x poz. 7)","Wartość podatku od towarów i usług","Wartość brutto (poz.9 + poz.10)"]
[1,"Końcówka do odsysania typu Jankauer bez kontroli, sterylna, dł. 26cm, 4mm (12Ch) ",null,null,"szt.",800]
[2,"Końcówka do odsysania typu Jankauer bez kontroli - sterylna, dł. 25 cm, 7,3 mm (22Ch) ",null,null,"szt.",300]
[3,"Zacisk nożyczkowy na dreny",null,null,"szt.",100]
[4,"Uchwyt do drenów ze zdejmowanym paskiem mocującym",null,null,"szt.",400]
[5,"Dren typu Saratoga, ośmiokątny o dwóch światłach, z otworami bocznymi, dł. 50 cm             / Fr 28; / Fr 34",null,null,"szt.",30]
["RAZEM"]
["UWAGA!"]
["Należy wpisać numer katalogowy oferowanego specjalistycznego drobnego sprzętu medycznego z aktualnego katalogu dołączonego do oferty"]
[]
[{"$nulls":9},"……………………………………………………."]
[{"$nulls":9},"podpis i imienna pieczątka "]
[{"$nulls":9},"osoby uprawnionej do reprezentowania firmy"]

{"sheet":"Zadanie 8","index":7,"n_rows":39,"n_cols":11,"rows_kept":39,"cut":false,"hidden":false,"merged":[[2,0,2,1],[3,0,3,1],[7,0,7,10],[8,0,8,10],[26,1,26,10],[27,1,27,3],[27,4,27,10],[28,1,28,3],[28,4,28,10],[13,0,13,7],[24,0,24,10],[25,1,25,3],[25,4,25,10]],"flags":["formulas_cached_only"]}
["Przetarg nieograniczony znak: IHiT/P/50/2013"]
[]
["…………………………………………………….."]
["[pieczęć firmowa]"]
[]
[null,null,"Specyfikacja Asortymentowo - Cenowa"]
[]
["Zadanie nr 8 - Dreny i łączniki"]
["Załącznik nr 1"]
[1,2,3,4,5,6,7,8,9,10,11]
["L.p.","Przedmiot zamówienia                          Opis / parametry","Nazwa                         handlowa","Numer                    katalogowy","Jedn. miary","Ilość","Cena jedn. netto","Stawka podatku od towarów i usług","Wartość netto (poz. 6 x poz. 7)","Wartość podatku od towarów i usług","Wartość brutto (poz.9 + poz.10)"]
[1,"Dreny proste z czystego silikonu /50cm/ z linią radiacyjną i perforacją                    Rozm. 18F, 21F, 24F, 28F, 30F, 33F, 36F.",null,null,"szt.",300]
[2,"Łącznik do drenów schodkowy                                  / 6,00 mm, 4,00 mm",null,null,"szt.",100]
["RAZEM"]
[]
["UWAGA!"]
["Należy wpisać numer katalogowy oferowanego specjalistycznego drobnego sprzętu medycznego z aktualnego katalogu dołączonego do oferty"]
[]
[]
[{"$nulls":9},"……………………………………………………."]
[{"$nulls":9},"podpis i imienna pieczątka "]
[{"$nulls":9},"osoby uprawnionej do reprezentowania firmy"]
[]
[null,null,"PARAMETRY GRANICZNE / ODCINAJĄCE"]
["dla zadania nr 8"]
["Lp.","Parametr / warunek",null,null,"Spełnienie parametru / warunku                                                                                                                                                                                                                   Zaznaczyć TAK/NIE                                                                                                                         /Wypełnia Wykonawca/"]
[null,"Łączniki do drenów (poz. 2) - muszą spełniać następujące wymagania"]
[1,"Wejście łącznika musi pasować do różnego rozmiaru drenu"]
[2,"Łącznik schodkowy dwustronny wykonany z polipropylenu, z możliwością sterylizacji w temp. 134ºC"]
[]
[]
[]
["Powyższe parametry/warunki graniczne stanowią wymagania odcinające – nie spełnienie nawet jednego z w/w wymagań spowoduje odrzucenie oferty"]
[]
[]
[]
[{"$nulls":9},"……………………………………………………."]
[{"$nulls":9},"podpis i imienna pieczątka "]
[{"$nulls":9},"osoby uprawnionej do reprezentowania firmy"]

{"sheet":"Zadanie 9","index":8,"n_rows":39,"n_cols":11,"rows_kept":39,"cut":false,"hidden":false,"merged":[[34,0,34,10],[2,0,2,1],[3,0,3,1],[6,0,6,10],[7,0,7,10],[14,0,14,7],[21,0,21,10],[22,1,22,3],[22,4,22,10],[23,1,23,10],[26,1,26,3],[26,4,26,10],[27,1,27,3],[27,4,27,10],[24,1,24,3],[24,4,24,10],[25,1,25,3],[25,4,25,10],[29,1,29,3],[28,1,28,10],[29,4,29,10],[31,1,31,3],[30,1,30,10],[31,4,31,10]],"flags":["formulas_cached_only"]}
["Przetarg nieograniczony znak: IHiT/P/50/2013"]
[]
["…………………………………………………….."]
["[pieczęć firmowa]"]
[null,null,"Specyfikacja Asortymentowo - Cenowa"]
[]
["Zadanie nr 9 - Wysokopróżniowy system do odsysania"]
["Załącznik nr 1"]
[1,2,3,4,5,6,7,8,9,10,11]
["L.p.","Przedmiot zamówienia                          Opis / parametry","Nazwa                         handlowa","Numer                    katalogowy","Jedn. miary","Ilość","Cena jedn. netto","Stawka podatku od towarów i usług","Wartość netto (poz. 6 x poz. 7)","Wartość podatku od towarów i usług","Wartość brutto (poz.9 + poz.10)"]
[1,"Wysokopróżniowy system do odsysania: Butelka typu Redon 150 ml",null,null,"szt.",300]
[2,"Dren z PVC                                                            - Ch 12 z łącznikiem;                                   - Ch 14 z łącznikiem;                                       - Ch 16 z łącznikiem;                                       - Ch 18 z łącznikiem ",null,null,"szt.",400]
[3,"Wysokopróżniowy system do odsysania: Butelka typu Redon 150 ml z długim przewodem łączącym z PVC oraz elastycznym łącznikiem Ch 16 - 18",null,null,"szt.",50]
[4,"Wysokopróżniowy system do odsysania: Butelka typu Redon 600 ml z długim przewodem łączącym z PVC oraz elastycznym łącznikiem Ch 16 - 18",null,null,"szt.",200]
["RAZEM"]
["UWAGA!"]
["Należy wpisać numer katalogowy oferowanego specjalistycznego drobnego sprzętu medycznego z aktualnego katalogu dołączonego do oferty"]
[{"$nulls":9},"……………………………………………………."]
[{"$nulls":9},"podpis i imienna pieczątka "]
[{"$nulls":9},"osoby uprawnionej do reprezentowania firmy"]
[null,null,"PARAMETRY GRANICZNE / ODCINAJĄCE"]
["dla zadania nr 9"]
["Lp.","Parametr / warunek",null,null,"Spełnienie parametru / warunku                                                                                                                                                                                                                   Zaznaczyć TAK/NIE                                                                                                                         /Wypełnia Wykonawca/"]
[null,"Wysokopróżniowy system do odsysania (poz. 1 i 2) - musi spełniać następujące wymagania"]
[1,"Butelka z próżnią 150 ml; Bez przewodu łączącego; twarda z PVC; oznaczona skala objętości; zacisk utrzymujący zawartość w próżni; łatwy uchwyt."]
[2,"Dren z PVC Ch12 z perforacją 50 cm; sterylny, plastycznie układający się w temp. ciała"]
[3,"Dren z PVC Ch14 z perforacją 50 cm; sterylny, plastycznie układający się w temp. ciała"]
[4,"Dren z PVC Ch16 z perforacją 50 cm; sterylny, plastycznie układający się w temp. ciała"]
[null,"Wysokopróżniowy system do odsysania (150 ml) z przewodem łączącym (poz. 3)- musi spełniać następujące wymagania"]
[1,"Butelka z próżnią 150 ml; z przewodem łączącym; twarda z PVC; oznaczona skala objętości; zacisk utrzymujący zawartość w próżni; łatwy uchwyt."]
[null,"Wysokopróżniowy system do odsysania (600 ml) z przewodem łączącym (poz. 4)- musi spełniać następujące wymagania"]
[1,"Butelka z próżnią 600 ml; z przewodem łączącym; twarda z PVC; oznaczona skala objętości; zacisk utrzymujący zawartość w próżni; łatwy uchwyt."]
[]
["UWAGA!"]
["Powyższe parametry/warunki graniczne stanowią wymagania odcinające – nie spełnienie nawet jednego z w/w wymagań spowoduje odrzucenie oferty"]
[]
[{"$nulls":9},"……………………………………………………."]
[{"$nulls":9},"podpis i imienna pieczątka "]
[{"$nulls":9},"osoby uprawnionej do reprezentowania firmy"]

{"sheet":"Zadanie 10","index":9,"n_rows":39,"n_cols":11,"rows_kept":39,"cut":false,"hidden":false,"merged":[[15,0,15,7],[25,0,25,10],[26,1,26,3],[26,4,26,10],[4,0,4,1],[5,0,5,1],[9,0,9,10],[10,0,10,10],[29,1,29,10],[30,1,30,3],[30,4,30,10],[27,1,27,10],[28,1,28,3],[28,4,28,10]],"flags":["formulas_cached_only"]}
["Przetarg nieograniczony znak: IHiT/P/50/2013"]
[]
[]
[]
["…………………………………………………….."]
["[pieczęć firmowa]"]
[]
[null,null,"Specyfikacja Asortymentowo - Cenowa"]
[]
["Zadanie nr 10 - Zestawy oraz dreny do pomiaru ośrodkowego ciśnienia żylnego "]
["Załącznik nr 1"]
[1,2,3,4,5,6,7,8,9,10,11]
["L.p.","Przedmiot zamówienia                          Opis / parametry","Nazwa                         handlowa","Numer                    katalogowy","Jedn. miary","Ilość","Cena jedn. netto","Stawka podatku od towarów i usług","Wartość netto (poz. 6 x poz. 7)","Wartość podatku od towarów i usług","Wartość brutto (poz.9 + poz.10)"]
[1,"Zestaw do pomiaru ośrodkowego ciśnienia żylnego i infuzji z drenem - dł. 180 cm.   Skala wymienna od +35cm do -15cm H2O",null,null,"szt.",18]
[2,"Dren do pomiaru ocż - dł. 180 cm",null,null,"szt.",300]
["RAZEM"]
[]
["UWAGA!"]
["Należy wpisać numer katalogowy oferowanego specjalistycznego drobnego sprzętu medycznego z aktualnego katalogu dołączonego do oferty"]
[]
[{"$nulls":9},"……………………………………………………."]
[{"$nulls":9},"podpis i imienna pieczątka "]
[{"$nulls":9},"osoby uprawnionej do reprezentowania firmy"]
[]
[null,null,"PARAMETRY GRANICZNE / ODCINAJĄCE"]
["dla zadania nr 10"]
["Lp.","Parametr / warunek",null,null,"Spełnienie parametru / warunku                                                                                                                                                                                                                   Zaznaczyć TAK/NIE                                                                                                                         /Wypełnia Wykonawca/"]
[null,"Zestaw do pomiaru ośrodkowego ciśnienia żylnego (poz. 1) - musi spełniać następujące wymagania"]
[1,"Skala posiadająca wskazówkę punktu zerowego; łatwy odczyt na skali dzięki efektowi powiększającemu;\nmateriał z tworzywa sztucznego, niełamliwy, przystosowany do mycia i dezynfekcji; wielokrotnego użytku;\nSkala winna posiadać 2 klamry mocujące do statywu pionowego (stojak kroplówki)."]
[null,"Dren do pomiaru ośrodkowego ciśnienia żylnego (poz. 2) - musi spełniać następujące wymagania"]
[2,"Dren musi posiadać: kranik trójdrożny, odpowietrznik z filtrem przeciwbakteryjnym drenu skali; końcówkę lock; dren do skali \no dł. 180 cm z możliwością podwieszenia.\nSkala (poz. 1) i dreny (poz. 2) winny być od jednego producenta.  "]
[]
[]
["Powyższe parametry/warunki graniczne stanowią wymagania odcinające – nie spełnienie nawet jednego z w/w wymagań spowoduje odrzucenie oferty"]
[]
[]
[{"$nulls":9},"……………………………………………………."]
[{"$nulls":9},"podpis i imienna pieczątka "]
[{"$nulls":9},"osoby uprawnionej do reprezentowania firmy"]

{"sheet":"Zadanie 11","index":10,"n_rows":54,"n_cols":11,"rows_kept":54,"cut":false,"hidden":false,"merged":[[47,1,47,10],[3,0,3,1],[4,0,4,1],[8,0,8,10],[9,0,9,10],[50,0,50,10],[48,1,48,3],[48,4,48,10],[45,1,45,10],[46,1,46,3],[46,4,46,10],[43,1,43,10],[44,1,44,3],[44,4,44,10],[17,0,17,7],[41,0,41,10],[42,1,42,3],[42,4,42,10]],"flags":["formulas_cached_only"]}
["Przetarg nieograniczony znak: IHiT/P/50/2013"]
[]
[]
["…………………………………………………….."]
["[pieczęć firmowa]"]
[]
[null,null,"Specyfikacja Asortymentowo - Cenowa"]
[]
["Zadanie nr 11 - Rurki tracheostomijne, zestawy do konikotomii oraz uzupełniające do przezskórnej tracheotomii"]
["Załącznik nr 1"]
[1,2,3,4,5,6,7,8,9,10,11]
["L.p.","Przedmiot zamówienia                          Opis / parametry","Nazwa                         handlowa","Numer                    katalogowy","Jedn. miary","Ilość","Cena jedn. netto","Stawka podatku od towarów i usług","Wartość netto (poz. 6 x poz. 7)","Wartość podatku od towarów i usług","Wartość brutto (poz.9 + poz.10)"]
[1,"Rurki tracheostomijne Blue Line z mankietem niskociśnieniowym Soft Seale                                             Rozm: od 6,0 do 10,0 co 1,0 oraz 7,5 i 8,5mm",null,null,"szt.",21]
[2,"Rurki tracheostomijne Blue Line z łącznikiem; Foniatryczna (1 otwór)                Rozm: od 3,0 do 10,0 co 1,0 oraz 3,5, 4,5 i 7,5mm",null,null,"szt.",30]
[3,"Rurki tracheostomijne Blue Line z regulowanym położeniem kołnierza                Rozm: od 6,0 do 10,0 co 1,0mm",null,null,"szt.",2]
[4,"Zestaw do szybkiej, bezpiecznej  konikotomii z igłą Veressa, z rurką 6,0mm z mankietem. W zestawie dodatkowo skalpel, strzykawka 10ml, miękka opaska, wymiennik ciepła i wilgoci typu thermovent T oraz szew chirurgiczny z igłą",null,null,"szt.",1]
[5,"Zestaw uzupełniający do przezskórnej tracheotomii metodą Griggs z rurką 100/800 Blue Line Ultra z mankietem Soft-Seal (bez peana).                        Rozmiary:  7, 8, 9                                        ",null,null,"szt.",6]
["RAZEM"]
[]
["UWAGA!"]
["Należy wpisać numer katalogowy oferowanego specjalistycznego drobnego sprzętu medycznego z aktualnego katalogu dołączonego do oferty"]
[]
[]
[{"$nulls":9},"……………………………………………………."]
[{"$nulls":9},"podpis i imienna pieczątka "]
[{"$nulls":9},"osoby uprawnionej do reprezentowania firmy"]
{"$rows_empty":12}
[null,null,"PARAMETRY GRANICZNE / ODCINAJĄCE"]
[]
[]
["dla zadania nr 11"]
["Lp.","Parametr / warunek",null,null,"Spełnienie parametru / warunku                                                                                                                                                                                                                   Zaznaczyć TAK/NIE                                                                                                                         /Wypełnia Wykonawca/"]
[null,"Rurka tracheostomijna z mankietem niskociśnieniowym (poz. 1) - musi spełniać następujące wymagania"]
[1,"Rurka tracheostomijna z miękkim, cienkościennym mankietem niskociśnieniowym oraz systemem ograniczania wzrostu ciśnienia wewnątrz mankietu typu Soft Seal z balonikiem kontrolnym wyraźnie wskazującym na wypełnienie mankietu (płaski przed wypełnieniem), posiadający oznaczenia rozmiaru rurki oraz rodzaju i średnicy mankietu, wykonana z termoplastycznego PCW, posiadająca elastyczny, przeźroczysty kołnierz z oznaczeniem rozmiaru i długści rurki oraz samoblokujący się mandryn z otworem na prowadnicę Seldingera umożliwiający założenie bądź wymianę rurki."]
[null,"Rurka tracheostomijna bez mankietu foniatryczna (poz. 2) - musi spełniać następujące wymagania"]
[2,"Rurka tracheostomijna bez mankietu, foniatryczna, z 1 otworem, wykonana z mieszaniny silikonu i PCW - o zwiększonych właściwościach termoplastycznych i poślizgowych, półprzeźroczysta, posiadająca elastyczny mandryn, kołnierz z opisem średnicy wewnętrznej i zewnętrznej. Łącznik 15 mm i tasiemkę do mocowania. Sterylne, sztywne opakowanie typu blister."]
[null,"Rurka tracheostomijna z regulowanym położeniem kołnierza (poz. 3) - musi spełniać następujące wymagania"]
[3,"Rurka tracheostomijna z regulowanym położeniem kołnierza posiadająca mechanizm blokujący umożliwiający przesuwanie kołnierza wzdłuż osi rurki oraz obracanie o kąt 360º, z miękkim, cienkościennym mankietem niskociśnieniowym oraz systemem ograniczania wzrostu ciśnienia wewnątrz mankietu typu Soft Seal, wykonana z mieszaniny silikonu i PCW - półprzeźroczysta, z oznaczeniem rozmiaru rurki i zakresem zmiennej długości podanym na kołnierzu."]
[]
["Powyższe parametry/warunki graniczne stanowią wymagania odcinające – nie spełnienie nawet jednego z w/w wymagań spowoduje odrzucenie oferty"]
[{"$nulls":9},"……………………………………………………."]
[{"$nulls":9},"podpis i imienna pieczątka "]
[{"$nulls":9},"osoby uprawnionej do reprezentowania firmy"]

{"sheet":"Zadanie 12","index":11,"n_rows":86,"n_cols":11,"rows_kept":86,"cut":false,"hidden":false,"merged":[[77,1,77,3],[77,4,77,10],[75,1,75,3],[75,4,75,10],[76,1,76,3],[76,4,76,10],[72,1,72,3],[72,4,72,10],[73,1,73,3],[73,4,73,10],[74,1,74,3],[74,4,74,10],[68,1,68,10],[69,1,69,3],[69,4,69,10],[70,1,70,3],[70,4,70,10],[71,1,71,3],[71,4,71,10],[52,0,52,10],[53,1,53,3],[53,4,53,10],[54,1,54,10],[24,0,24,7],[3,0,3,1],[4,0,4,1],[8,0,8,10],[9,0,9,10],[57,1,57,3],[57,4,57,10],[58,1,58,3],[58,4,58,10],[55,1,55,3],[55,4,55,10],[56,1,56,3],[56,4,56,10],[67,1,67,3],[67,4,67,10],[66,1,66,3],[66,4,66,10],[62,1,62,3],[62,4,62,10],[65,1,65,10],[64,1,64,3],[64,4,64,10],[59,1,59,3],[59,4,59,10],[60,1,60,3],[60,4,60,10],[63,1,63,3],[63,4,63,10],[61,1,61,10]],"flags":["formulas_cached_only"]}
["Przetarg nieograniczony znak: IHiT/P/50/2013"]
[]
[]
["…………………………………………………….."]
["[pieczęć firmowa]"]
[]
[null,null,"Specyfikacja Asortymentowo - Cenowa"]
[]
["Zadanie nr 12 - Zestawy do znieczuleń, igły, kolce i nasadki"]
["Załącznik nr 1"]
[1,2,3,4,5,6,7,8,9,10,11]
["L.p.","Przedmiot zamówienia                          Opis / parametry","Nazwa                         handlowa","Numer                    katalogowy","Jedn. miary","Ilość","Cena jedn. netto","Stawka podatku od towarów i usług","Wartość netto (poz. 6 x poz. 7)","Wartość podatku od towarów i usług","Wartość brutto (poz.9 + poz.10)"]
[1,"Zestaw do znieczuleń zewnątrzoponowych",null,null,"szt.",200]
[2,"Igły do znieczuleń PP  /  22G x 88mm",null,null,"szt.",200]
[3,"Igły do znieczuleń PP  /  25G x 88mm",null,null,"szt.",150]
[4,"Igły do znieczuleń PP  /  26G x 88mm",null,null,"szt.",50]
[5,"Igły do znieczuleń PP  /  22G x 120mm",null,null,"szt.",25]
[6,"Prowadnica 20G (dla igieł 25G i 26G)",null,null,"szt.",200]
[7,"Igły do znieczuleń PP ze szlifem Pencil Point  /  25G x 88mm",null,null,"szt.",75]
[8,"Igły do znieczuleń PP ze szlifem Pencil Point  /  27G x 88mm",null,null,"szt.",100]
[9,"Atraucan - igły o szlifie dwupłaszczyznowym",null,null,"szt.",75]
[10,"Zestawy do znieczulenia mieszanego pp+zo",null,null,"szt.",50]
[11,"Krótki kolec przelewowy",null,null,"szt.",2000]
[12,"Nasadka na butelkę umożliwiająca transfer leku z fiolki do opakowania z płynem infuzyjnym",null,null,"szt.",2000]
["RAZEM"]
[]
["UWAGA!"]
["Należy wpisać numer katalogowy oferowanego specjalistycznego drobnego sprzętu medycznego z aktualnego katalogu dołączonego do oferty"]
[]
[]
[{"$nulls":9},"……………………………………………………."]
[{"$nulls":9},"podpis i imienna pieczątka "]
[{"$nulls":9},"osoby uprawnionej do reprezentowania firmy"]
{"$rows_empty":16}
[null,null,"PARAMETRY GRANICZNE / ODCINAJĄCE"]
[]
[]
["dla zadania nr 12"]
["Lp.","Parametr / warunek",null,null,"Spełnienie parametru / warunku                                                                                                                                                                                                                   Zaznaczyć TAK/NIE                                                                                                                         /Wypełnia Wykonawca/"]
[null,"Zestawy do znieczuleń zewnątrzoponowych (poz. 1) - muszą spełniać następujące wymagania"]
[1,"Posiada system mocowania filtra do skóry pacjenta, okrągły plaster z zatrzaskiem, miękka końcówka cewnika"]
[2,"Igła zewnątrzoponowa ze szlifem Touhy G18 13 x 80mm, znaczniki co 1 cm na całej długości, wygodny uchwyt, radełkowany, przeźroczysty ułatwiający szybką identyfikację płynu, skrzydełka ułatwiające umieszczenie w przestrzeni pp oraz mandryn wypełniajacy całe światło w kaniuli. "]
[3,"Cewnik G20 x 1000mm, wykonany z poliamidu, posiadający czytelne znaczniki wtopione w materiał cewnika, koniec zamknięty, trzy otwory boczne"]
[4,"Łącznik do cewnika, tulejka ułatwiajaca wprowadzenie cewnika do igły"]
[5,"Filtr zewnątrzoponowy płaski 0,2 µm, objętość wypełnienia 0,45ml, wytrzymałość ciśnieniowa do 7 bar, przystosowany do systemu mocowania do skóry pacjenta"]
[6,"Strzykawka niskooporowa LOR 10ml, luer"]
[null,"Igły do znieczuleń PP (poz. 2, 3, 4 i 5) - muszą spełniać następujące wymagania"]
[1,"Końcówka igły zakończona szlifem Quinckego"]
[2,"Uchwyt bezbarwny przeźroczysty rowkowany dla pewnego trzymania igły"]
[3,"Mandryn wypełniający całkowicie światło kaniuli, oznaczenie zgodne z kodem kolorów"]
[null,"Igły do znieczuleń PP ze szlifem Pencil Point (poz. 7 i 8) - muszą spełniać następujące wymagania"]
[1,"Uchwyt przeźroczysty rowkowany dla pewnego trzymania igły"]
[2,"Mandryn wypełniający całkowicie światło kaniuli, oznaczenie zgodne z kodem kolorów"]
[null,"Zestawy do znieczulenia mieszanego pp + zo (poz. 10) - muszą spełniać następujące wymagania"]
[1,"Igła ze szlifem Touchy 18G x 88 mm posiadająca tylne okienko w osi igły dla igły podpajęczynówkowej"]
[2,"Igła pp ze szlifem Pencil Point 27G x 138,5 mm"]
[3,"Cewnik zewnątrzoponowy wykonany z poliamidu długość 1000 mm, czytelne znaczniki długości wtopione w materiał cewnika"]
[4,"Tulejka założona na cewniku ułatwiajaca wprowadzenie go do igły Touhy"]
[5,"Łącznik cewnika"]
[6,"Strzykawka LOR 10ml bez zawartości lateksu, końcówka luer"]
[7,"Filtr płaski, 0,2 µm, objętość wypełnienia 0,45 ml, wytrzymałość ciśnieniowa do 7 bar, przystosowany do systemu mocowania do skóry pacjenta "]
[8,"Samoprzylepny system mocowania filtra z zatrzaskiem do skóry pacjenta"]
[9,"System unieruchamiania igły podpajęczynówkowej w igle zewnątrzoponowej"]
[]
[]
["Powyższe parametry/warunki graniczne stanowią wymagania odcinające – nie spełnienie nawet jednego z w/w wymagań spowoduje odrzucenie oferty"]
[]
[]
[{"$nulls":9},"……………………………………………………."]
[{"$nulls":9},"podpis i imienna pieczątka "]
[{"$nulls":9},"osoby uprawnionej do reprezentowania firmy"]

{"sheet":"Zadanie 13","index":12,"n_rows":21,"n_cols":11,"rows_kept":21,"cut":false,"hidden":false,"merged":[[7,0,7,10],[8,0,8,10],[12,0,12,7],[2,0,2,1],[3,0,3,1]],"flags":["formulas_cached_only"]}
["Przetarg nieograniczony znak: IHiT/P/50/2013"]
[]
["…………………………………………………….."]
["[pieczęć firmowa]"]
[]
[null,null,"Specyfikacja Asortymentowo - Cenowa"]
[]
["Zadanie nr 13 - Koreczki do kaniul"]
["Załącznik nr 1"]
[1,2,3,4,5,6,7,8,9,10,11]
["L.p.","Przedmiot zamówienia                          Opis / parametry","Nazwa                         handlowa","Numer                    katalogowy","Jedn. miary","Ilość","Cena jedn. netto","Stawka podatku od towarów i usług","Wartość netto (poz. 6 x poz. 7)","Wartość podatku od towarów i usług","Wartość brutto (poz.9 + poz.10)"]
[1,"Koreczki do kaniul pakowane po 1 szt., sterylne                                                Opakowanie musi zawierać znacznik otwarcia",null,null,"szt.",60000]
["RAZEM"]
[]
["UWAGA!"]
["Należy wpisać numer katalogowy oferowanego specjalistycznego drobnego sprzętu medycznego z aktualnego katalogu dołączonego do oferty"]
[]
[]
[{"$nulls":9},"……………………………………………………."]
[{"$nulls":9},"podpis i imienna pieczątka "]
[{"$nulls":9},"osoby uprawnionej do reprezentowania firmy"]

{"sheet":"Zadanie 14","index":13,"n_rows":22,"n_cols":11,"rows_kept":22,"cut":false,"hidden":false,"merged":[[14,0,14,7],[9,0,9,10],[3,0,3,1],[4,0,4,1],[8,0,8,10]],"flags":["formulas_cached_only"]}
["Przetarg nieograniczony znak: IHiT/P/50/2013"]
[]
[]
["…………………………………………………….."]
["[pieczęć firmowa]"]
[]
[null,null,"Specyfikacja Asortymentowo - Cenowa"]
[]
["Zadanie nr 14 - Sondy Sangstakena i Lintona"]
["Załącznik nr 1"]
[1,2,3,4,5,6,7,8,9,10,11]
["L.p.","Przedmiot zamówienia                          Opis / parametry","Nazwa                         handlowa","Numer                    katalogowy","Jedn. miary","Ilość","Cena jedn. netto","Stawka podatku od towarów i usług","Wartość netto (poz. 6 x poz. 7)","Wartość podatku od towarów i usług","Wartość brutto (poz.9 + poz.10)"]
[1,"Sondy Sangstakena                              nr 18 i nr 21",null,null,"szt.",6]
[2,"Sondy Lintona nr 21 - wykonane z miękkiej gumy, dwudrożne z balonem i balonami pilotowymi, końcówka luer, posiadające znacznik rtg, objętość balonu 500-700ml, dł. ok. 100cm, jednorazowego użytku",null,null,"szt.",2]
["RAZEM"]
[]
["UWAGA!"]
["Należy wpisać numer katalogowy oferowanego specjalistycznego drobnego sprzętu medycznego z aktualnego katalogu dołączonego do oferty"]
[]
[{"$nulls":9},"……………………………………………………."]
[{"$nulls":9},"podpis i imienna pieczątka "]
[{"$nulls":9},"osoby uprawnionej do reprezentowania firmy"]

{"sheet":"Zadanie 15","index":14,"n_rows":41,"n_cols":11,"rows_kept":41,"cut":false,"hidden":false,"merged":[[2,0,2,1],[3,0,3,1],[7,0,7,10],[8,0,8,10],[26,1,26,10],[27,1,27,3],[27,4,27,10],[28,1,28,3],[28,4,28,10],[12,0,12,7],[24,0,24,10],[25,1,25,3],[25,4,25,10],[31,1,31,3],[31,4,31,10],[29,1,29,3],[29,4,29,10],[30,1,30,3],[30,4,30,10]],"flags":["formulas_cached_only"]}
["Przetarg nieograniczony znak: IHiT/P/50/2013"]
[]
["…………………………………………………….."]
["[pieczęć firmowa]"]
[]
[null,null,"Specyfikacja Asortymentowo - Cenowa"]
[]
["Zadanie nr 15 - Sonda żołądkowa z zatopionym ciężarkiem"]
["Załącznik nr 1"]
[1,2,3,4,5,6,7,8,9,10,11]
["L.p.","Przedmiot zamówienia                          Opis / parametry","Nazwa                         handlowa","Numer                    katalogowy","Jedn. miary","Ilość","Cena jedn. netto","Stawka podatku od towarów i usług","Wartość netto (poz. 6 x poz. 7)","Wartość podatku od towarów i usług","Wartość brutto (poz.9 + poz.10)"]
[1,"Sonda żołądkowa z zatopionym ciężarkiem (w postaci 4 stalowych kulek) ułatwiającym wprowadzenie sondy.            Z czterema dużymi, bocznymi otworami, ok. 105 cm, ze znacznikiem głębokości na 38 cm, 51 cm i 64 cm.                               Rozm. 16F; 18F; 20F; 22F",null,null,"szt.",200]
["RAZEM"]
[]
["UWAGA!"]
["Należy wpisać numer katalogowy oferowanego specjalistycznego drobnego sprzętu medycznego z aktualnego katalogu dołączonego do oferty"]
[]
[]
[{"$nulls":9},"……………………………………………………."]
[{"$nulls":9},"podpis i imienna pieczątka "]
[{"$nulls":9},"osoby uprawnionej do reprezentowania firmy"]
[]
[]
[null,null,"PARAMETRY GRANICZNE / ODCINAJĄCE"]
["dla zadania nr 15"]
["Lp.","Parametr / warunek",null,null,"Spełnienie parametru / warunku                                                                                                                                                                                                                   Zaznaczyć TAK/NIE                                                                                                                         /Wypełnia Wykonawca/"]
[null,"Sonda żołądkowa z zatopionym ciężarkiem - musi spełniać następujące wymagania"]
[1,"Bardzo miękka, przeciwodleżynowa, wykonana z mieszaniny silikonu i PCV, eliminującego ryzyko podrażnienia i uszkodzenia tkanek"]
[2,"Z czterema dużymi, bocznymi otworami, długość ok. 105 cm, z zatyczką "]
[3,"Zakończona gładką oliwką z zatopionym ciężarkiem ułatwiającym wprowadzenie sondy"]
[4,"Stosowana do długotrwałego żywienia"]
[5,"Oznaczona niebieską linią widoczną w RTG; jednorazowego użytku; ważność sterylizacji 5 lat"]
[]
[]
[]
["Powyższe parametry/warunki graniczne stanowią wymagania odcinające – nie spełnienie nawet jednego z w/w wymagań spowoduje odrzucenie oferty"]
[]
[]
[{"$nulls":9},"……………………………………………………."]
[{"$nulls":9},"podpis i imienna pieczątka "]
[{"$nulls":9},"osoby uprawnionej do reprezentowania firmy"]

{"sheet":"Zadanie 16","index":15,"n_rows":33,"n_cols":11,"rows_kept":33,"cut":false,"hidden":false,"merged":[[25,1,25,3],[25,4,25,10],[22,0,22,10],[23,1,23,3],[23,4,23,10],[24,1,24,10],[6,0,6,10],[7,0,7,10],[13,0,13,7],[2,0,2,1],[3,0,3,1]],"flags":["formulas_cached_only"]}
["Przetarg nieograniczony znak: IHiT/P/50/2013"]
[]
["…………………………………………………….."]
["[pieczęć firmowa]"]
[null,null,"Specyfikacja Asortymentowo - Cenowa"]
[]
["Zadanie nr 16 - Worki, urządzenie do treningu oddechu oraz membrana"]
["Załącznik nr 1"]
[1,2,3,4,5,6,7,8,9,10,11]
["L.p.","Przedmiot zamówienia                          Opis / parametry","Nazwa                         handlowa","Numer                    katalogowy","Jedn. miary","Ilość","Cena jedn. netto","Stawka podatku od towarów i usług","Wartość netto (poz. 6 x poz. 7)","Wartość podatku od towarów i usług","Wartość brutto (poz.9 + poz.10)"]
[1,"Worek samorozprężający z rezerwuarem tlenu typ AMBU z podwójną powłoką",null,null,"szt.",4]
[2,"Urządzenie do treningu oddechu dla dorosłych /trzykomorowe z kulkami wskaźnikowymi, wyskalowane na 3 prędkości wdechu: 600cm³, 900cm³, 1200cm³; wyposażone w ustnik i rurkę łączącą; przeznaczone do ćwiczeń wdechu/",null,null,"szt.",50]
[3,"Jednorazowa membrana nebulizatora Aeroneb Solo (do jednego pacjenta)      (1op.=10szt.)",null,null,"op.",2]
["RAZEM"]
[]
["UWAGA!"]
["Należy wpisać numer katalogowy oferowanego specjalistycznego drobnego sprzętu medycznego z aktualnego katalogu dołączonego do oferty"]
[]
[{"$nulls":9},"……………………………………………………."]
[{"$nulls":9},"podpis i imienna pieczątka "]
[{"$nulls":9},"osoby uprawnionej do reprezentowania firmy"]
[null,null,"PARAMETRY GRANICZNE / ODCINAJĄCE"]
["dla zadania nr 16"]
["Lp.","Parametr / warunek",null,null,"Spełnienie parametru / warunku                                                                                                                                                                                                                   Zaznaczyć TAK/NIE                                                                                                                         /Wypełnia Wykonawca/"]
[null,"Worek typ AMBU (poz. 1) - musi spełniać następujące wymagania"]
[1,"Worek samorozprężający z rezerwuarem tlenu typ AMBU z podwójną powłoką; nie zawierający lateksu; przejrzysty i smukły kształt zaworu pacjenta. Wyposażony w uchwyt ułatwiający trzymanie aparatu i wspomagający wyrównanie uciśnięć we wszystkich trudnych sytuacjach. Posiadający obrotowe połączenie pomiędzy workiem, a zaworem pacjenta; Objętość oddechowa - ok. 1300 ml; objętość rezerwuaru tlenu - 1500 ml; Możliwość sterylizacji w autoklawie w temp. 134ºC wszystkich elementów aparatu (włącznie z rezerwuarem tlenu). Możliwość podłączenia zaworu PEEP bezpośrednio na zawór pacjenta, bez konieczności stosowania dodatkowych adapterów."]
[]
["Powyższe parametry/warunki graniczne stanowią wymagania odcinające – nie spełnienie nawet jednego z w/w wymagań spowoduje odrzucenie oferty"]
[]
[]
[{"$nulls":9},"……………………………………………………."]
[{"$nulls":9},"podpis i imienna pieczątka "]
[{"$nulls":9},"osoby uprawnionej do reprezentowania firmy"]

{"sheet":"Zadanie 17","index":16,"n_rows":22,"n_cols":11,"rows_kept":22,"cut":false,"hidden":false,"merged":[[6,0,6,10],[7,0,7,10],[14,0,14,7],[2,0,2,1],[3,0,3,1],[1,6,1,10]],"flags":["formulas_cached_only"]}
["Przetarg nieograniczony znak: IHiT/P/50/2013"]
[]
["…………………………………………………….."]
["[pieczęć firmowa]"]
[null,null,"Specyfikacja Asortymentowo - Cenowa"]
[]
["Zadanie nr 17 - Przyrządy do preparatyki krwi"]
["Załącznik nr 1"]
[1,2,3,4,5,6,7,8,9,10,11]
["L.p.","Przedmiot zamówienia                          Opis / parametry","Nazwa                         handlowa","Numer                    katalogowy","Jedn. miary","Ilość","Cena jedn. netto","Stawka podatku od towarów i usług","Wartość netto (poz. 6 x poz. 7)","Wartość podatku od towarów i usług","Wartość brutto (poz.9 + poz.10)"]
[1,"Przyrządy jednorazowego użytku do preparatyki krwi;                                     Typ A",null,null,"szt.",300]
[2,"Przyrządy jednorazowego użytku do preparatyki krwi;                                     Typ B",null,null,"szt.",100]
[3,"Przyrządy jednorazowego użytku do preparatyki krwi;                                     Typ B długi z drenem dł. 2 m",null,null,"szt.",700]
[4,"Przyrządy jednorazowego użytku do preparatyki krwi, do dodatkowych wkłuć                                     Typ A",null,null,"szt.",100]
["RAZEM"]
[]
["UWAGA!"]
["Należy wpisać numer katalogowy oferowanego specjalistycznego drobnego sprzętu medycznego z aktualnego katalogu dołączonego do oferty"]
[]
[{"$nulls":9},"……………………………………………………."]
[{"$nulls":9},"podpis i imienna pieczątka "]
[{"$nulls":9},"osoby uprawnionej do reprezentowania firmy"]

{"sheet":"Zadanie 18","index":17,"n_rows":26,"n_cols":11,"rows_kept":26,"cut":false,"hidden":false,"merged":[[16,0,16,7],[3,0,3,1],[4,0,4,1],[8,0,8,10],[9,0,9,10]],"flags":["formulas_cached_only"]}
["Przetarg nieograniczony znak: IHiT/P/50/2013"]
[]
[]
["…………………………………………………….."]
["[pieczęć firmowa]"]
[]
[null,null,"Specyfikacja Asortymentowo - Cenowa"]
[]
["Zadanie nr 18 - Obwody oddechowe"]
["Załącznik nr 1"]
[1,2,3,4,5,6,7,8,9,10,11]
["L.p.","Przedmiot zamówienia                          Opis / parametry","Nazwa                         handlowa","Numer                    katalogowy","Jedn. miary","Ilość","Cena jedn. netto","Stawka podatku od towarów i usług","Wartość netto (poz. 6 x poz. 7)","Wartość podatku od towarów i usług","Wartość brutto (poz.9 + poz.10)"]
[1,"Anestetyczne układy oddechowe z rur rozciągalnych, max. dł. po rozciągnięciu–2m\nW skład zestawu wchodzi:\n- worek oddechowy 3 l z końcówką 22F,\n- hydrofobowy filtr oddechowy – 22F,\n- złączka”Y” z portem Luer Lock–22M/15F,\n- 1 gałąź boczna o dł. max. 1,5 m \n- łacznik 2M/22M,\nmikrobiologicznie czyste.",null,null,"szt.",250]
[2,"Układy oddechowe w skład których wchodzą:\n- 2 rury 1,6 m o średnicy 22 mm,\n- Złącze proste 22M/22M,                                        - Kapturek zabezpieczający,                                                                                         - Łącznik \"Y\" z portami 7,6 mm, mikrobiologicznie czyste, jednorazowe z antybakteryjnymi cząstkami srebra. ",null,null,"szt.",200]
[3,"Zestaw do nebulizacji zawierający:           - łącznik \"T\" do układu oddechowego 22 mm,                                                      - dren o przekroju gwiazdkowym o długości 1,8 m,                                                        - nebulizator, który przy przepływie 8L/min wytwarza przynajmniej 70% cząstek o średnicy 2-5 mikrona i dostarcza 2 ml roztworu w czasie poniżej 10 minut ",null,null,"szt.",100]
[4,"Układ oddechowy o regulowanej długości, dł. układu 3m (rozciągniętego), gałąź worka 2m, rozm. worka 2l, od strony pacjenta złącze kolankowe z zakończeniem 15M/22F, z portem Luer-Lock, od strony aparatu zakończenia 22F",null,null,"szt.",50]
["RAZEM"]
[]
["UWAGA!"]
["Należy wpisać numer katalogowy oferowanego specjalistycznego drobnego sprzętu medycznego z aktualnego katalogu dołączonego do oferty"]
[]
[]
[]
[{"$nulls":9},"……………………………………………………."]
[{"$nulls":9},"podpis i imienna pieczątka "]
[{"$nulls":9},"osoby uprawnionej do reprezentowania firmy"]

{"sheet":"Zadanie 19","index":18,"n_rows":26,"n_cols":11,"rows_kept":26,"cut":false,"hidden":false,"merged":[[18,0,18,7],[2,0,2,1],[3,0,3,1],[6,0,6,10],[7,0,7,10]],"flags":["formulas_cached_only"]}
["Przetarg nieograniczony znak: IHiT/P/50/2013"]
[]
["…………………………………………………….."]
["[pieczęć firmowa]"]
[null,null,"Specyfikacja Asortymentowo - Cenowa"]
[]
["Zadanie nr 19 - Drobny sprzęt anestezjologiczny"]
["Załącznik nr 1"]
[1,2,3,4,5,6,7,8,9,10,11]
["L.p.","Przedmiot zamówienia                          Opis / parametry","Nazwa                         handlowa","Numer                    katalogowy","Jedn. miary","Ilość","Cena jedn. netto","Stawka podatku od towarów i usług","Wartość netto (poz. 6 x poz. 7)","Wartość podatku od towarów i usług","Wartość brutto (poz.9 + poz.10)"]
[1,"Przestrzeń martwa o regulowanej długości w zakresie 70-150mm, z podwójnym portem zatrzaskowym (7,6mm oraz 9,5mm), z uszczelnieniem; Harmonijkowa konstrukcja przestrzeni umożliwia ułożenie rurki w dowolnie wymaganej pozycji. Łącznik 22F z obrotowym złączem kolankowym 22M/15F, od strony aparatu zakończenie 22F",null,null,"szt.",600]
[2,"Zestaw z zastawką Venturiego zakładany na rurkę intubacyjną - koncentracja tlenu 40%, mikrobiologicznie czyste",null,null,"szt.",100]
[3,"Jednorazowa maska krtaniowa do trudnych intubacji z mankietem niskociśnieniowym Soft Seal   Nr 4  50-70 kg; Nr 5  > 70 kg; wykonana z jednego kawałka materiału; rozmiar rurki i maksymalna objętość mankietu oznaczone na baloniku kontrolnym",null,null,"szt.",10]
[4,"Urządzenie nadkrtaniowe; jednorazowego użytku dla pacjentów o masie ciała 50-90kg, wyposażone w nienadmuchiwany mankiet, kanał gastryczny, zintegrowany bloker zgryzu oraz stabilizator położenia w jamie ustnej",null,null,"szt.",5]
[5,"Rurki ustno – gardłowe „Guedel” , pozbawione PVC, jednoczęściowe, z kodowanym kolorystycznie, zintegrowanym blokerem zgryzu, gwarantującym podniesiony poziom  bezpieczeństwa, rozm. 3 i 4",null,null,"szt.",1300]
[6,"Plastikowe łyżki do laryngoskopu, jednorazowego użytku typu Macintosh, kompatybilne z zielonymi rękojeściami, zgodne z ISO 7376-3; Rozm. 3",null,null,"szt.",20]
[7,"Maska do podawania wysokich stężeń tlenu, z drenem o dł. 2,1m, wentylem bazpieczeństwa, pozbawiona PVC",null,null,"szt.",150]
[8,"Zestaw maska z zastawką Venturi z drenem o dł.1,8m, bez zawartości PVC, maska z elastomerowym, nienadmuchiwanym mankietem, anatomicznie wyprofilowana",null,null,"szt.",200]
["RAZEM"]
["UWAGA!"]
["Należy wpisać numer katalogowy oferowanego specjalistycznego drobnego sprzętu medycznego z aktualnego katalogu dołączonego do oferty"]
[]
[]
[{"$nulls":9},"……………………………………………………."]
[{"$nulls":9},"podpis i imienna pieczątka "]
[{"$nulls":9},"osoby uprawnionej do reprezentowania firmy"]

{"sheet":"Zadanie 20","index":19,"n_rows":25,"n_cols":11,"rows_kept":25,"cut":false,"hidden":false,"merged":[[2,0,2,1],[3,0,3,1],[7,0,7,10],[8,0,8,10],[16,0,16,7]],"flags":["formulas_cached_only"]}
["Przetarg nieograniczony znak: IHiT/P/50/2013"]
[]
["…………………………………………………….."]
["[pieczęć firmowa]"]
[]
[null,null,"Specyfikacja Asortymentowo - Cenowa"]
[]
["Zadanie nr 20 - Sprzęt endoskopowy"]
["Załącznik nr 1"]
[1,2,3,4,5,6,7,8,9,10,11]
["L.p.","Przedmiot zamówienia                          Opis / parametry","Nazwa                         handlowa","Numer                    katalogowy","Jedn. miary","Ilość","Cena jedn. netto","Stawka podatku od towarów i usług","Wartość netto (poz. 6 x poz. 7)","Wartość podatku od towarów i usług","Wartość brutto (poz.9 + poz.10)"]
[1,"Inflator z manometrem - do napełniania balonów wysokociśnieniowych, pracujący w zakresie 0-20ATM; pakowany pojedynczo",null,null,"szt.",20]
[2,"Trzystopniowy balon wysokociśnieniowy do poszerzania zwężeń przełyku, z możliwością napełniania roztworem kontrastu, zamontowany na giętkiej atraumatycznej końcówce. Balon z zaokrąglonymi końcówkami umożliwiającymi obserwację miejsca dylatacji. Długość narzędzia 180cm, długość balonu 8cm; średnice napełnionego balonu: 6-7-8mm, 8-9-10mm, 10-11-12mm, 12-13,5-15mm, 15-16,5-18mm, 18-19-20mm.; pakowane pojedynczo    ",null,null,"szt.",20]
[3,"Jednorazowa elektroda do koagulacji bipolarnej z igłą do ostrzykiwań. Końcówka ceramiczna pokryta złotem. Długość narzędzia 210cm; rozmiar cewnika 7Fr i 10Fr; rozmiar igły 25Ga. Osobne kanały do ostrzykiwania i irygacji; pakowane pojedynczo",null,null,"szt.",10]
[4,"Jednorazowe kleszcze biopsyjne z możliwością pobierania jednorazowo do 4 próbek bez konieczności wyciągania narzędzia z kanału roboczego. Długość narzędzia 160 i 240cm, wielkość szczęk 2,4mm. Współpracujące z kanałem roboczym min. 2,8mm. Cewnik pokryty substancją minimalizującą tarcie w kanale roboczym.; działające przy dużych zagięciach. Długości narzędzia oznaczone kolorystycznie ",null,null,"szt.",20]
[5,"Jednorazowe szczypce biopsyjne, długość robocza 160 i 240cm, średnica szczęk 2,4mm, łyżeczki z podwójnymi otworami w szczękach, z ząbkami, z możliwością biopsji stycznej, z systemem cięgieł umożliwiającym otwarcie szczypiec zawsze, przy każdym zagięciu, osłonka z tworzywa sztucznego pokryta substancją hydrofilną z markerami sygnalizacyjnymi, do wyboru: z igłą i bez igły, dwa rozmiary łyżeczek biopsyjnych (okrągłe, elipsoidalne) współpracujące z kanałem roboczym 2,8mm.",null,null,"szt.",100]
["RAZEM"]
[]
["UWAGA! Należy wpisać numer katalogowy oferowanego sprzętu z aktualnego katalogu dołączonego do oferty  "]
[]
[]
[]
[{"$nulls":9},"……………………………………………………."]
[{"$nulls":9},"podpis i imienna pieczątka "]
[{"$nulls":9},"osoby uprawnionej do reprezentowania firmy"]

{"sheet":"Zadanie 21","index":20,"n_rows":21,"n_cols":11,"rows_kept":21,"cut":false,"hidden":false,"merged":[[12,0,12,7],[2,0,2,1],[3,0,3,1],[7,0,7,10],[8,0,8,10]],"flags":["formulas_cached_only"]}
["Przetarg nieograniczony znak: IHiT/P/50/2013"]
[]
["…………………………………………………….."]
["[pieczęć firmowa]"]
[]
[null,null,"Specyfikacja Asortymentowo - Cenowa"]
[]
["Zadanie nr 21 - Cewniki do BAL "]
["Załącznik nr 1"]
[1,2,3,4,5,6,7,8,9,10,11]
["L.p.","Przedmiot zamówienia                          Opis / parametry","Nazwa                         handlowa","Numer                    katalogowy","Jedn. miary","Ilość","Cena jedn. netto","Stawka podatku od towarów i usług","Wartość netto (poz. 6 x poz. 7)","Wartość podatku od towarów i usług","Wartość brutto (poz.9 + poz.10)"]
[1,"Cewnik do BAL z zagiętą końcówką, typu cewnik w cewniku ( 16Fr - zewnętrzny / 12 Fr - wewnętrzny ), koniec cewnika wewnętrznego zakończony \"grzybkiem\" widocznym w RTG i chroniącym cewnik wewnętrzny, port i dren do powolnego podawania tlenu oraz zawór do podłączenia: strzykawki z solą fizjologiczną, pojemnika do zbiórki popłuczyn i drenu do ssaka; sterylny, jednorazowy  ",null,null,"szt.",40]
["RAZEM"]
[]
["UWAGA!"]
["Należy wpisać numer katalogowy oferowanego specjalistycznego drobnego sprzętu medycznego z aktualnego katalogu dołączonego do oferty"]
[]
[]
[{"$nulls":9},"……………………………………………………."]
[{"$nulls":9},"podpis i imienna pieczątka "]
[{"$nulls":9},"osoby uprawnionej do reprezentowania firmy"]

{"sheet":"Zadanie 22","index":21,"n_rows":24,"n_cols":11,"rows_kept":24,"cut":false,"hidden":false,"merged":[[14,0,14,7],[2,0,2,1],[3,0,3,1],[7,0,7,10],[8,0,8,10]],"flags":["formulas_cached_only"]}
["Przetarg nieograniczony znak: IHiT/P/50/2013"]
[]
["…………………………………………………….."]
["[pieczęć firmowa]"]
[]
[null,null,"Specyfikacja Asortymentowo - Cenowa"]
[]
["Zadanie nr 22 - Filtr do rurek tracheostomijnych oraz filtry oddechowe"]
["Załącznik nr 1"]
[1,2,3,4,5,6,7,8,9,10,11]
["L.p.","Przedmiot zamówienia                          Opis / parametry","Nazwa                         handlowa","Numer                    katalogowy","Jedn. miary","Ilość","Cena jedn. netto","Stawka podatku od towarów i usług","Wartość netto (poz. 6 x poz. 7)","Wartość podatku od towarów i usług","Wartość brutto (poz.9 + poz.10)"]
[1,"Filtr do rurek tracheostomijnych „sztuczny nos” z wymiennikiem ciepła i wilgoci, z przewodem doprowadzającym O2, o przekroju gwiazdkowym; Współczynnik wilgotności bezwzględnej \n26 mg H2O/L; mikrobiologicznie czysty",null,null,"szt.",400]
[2,"Filtr z wymiennikiem ciepła i wilgoci z portem, skuteczność filtracji 99,99%, waga 34g, zwrot wilgoci przy VT 500 ml 32 mgH2O/l, opór przy przepływie 60l/min. 2,4 mm H2O, objętość 61 ml",null,null,"szt.",600]
[3,"Filtr oddechowy, skuteczność filtracji bakteryjno-wirusowej min .> 99,9%, potwierdzona skuteczność filtracji w odniesieniu do Hepatitis C, przestrzeń martwa max. 35ml, waga max. 19g, minimalna objętość oddechowa 100ml, niski opór przepływu; 0,8cm H2O przy 30l/min",null,null,"szt.",900]
["RAZEM"]
[]
["UWAGA!"]
["Należy wpisać numer katalogowy oferowanego specjalistycznego drobnego sprzętu medycznego z aktualnego katalogu dołączonego do oferty"]
[]
[]
[]
[{"$nulls":9},"……………………………………………………."]
[{"$nulls":9},"podpis i imienna pieczątka "]
[{"$nulls":9},"osoby uprawnionej do reprezentowania firmy"]

{"sheet":"Zadanie 23","index":22,"n_rows":35,"n_cols":11,"rows_kept":35,"cut":false,"hidden":false,"merged":[[25,4,25,10],[2,0,2,1],[3,0,3,1],[7,0,7,10],[8,0,8,10],[26,1,26,10],[27,1,27,3],[27,4,27,10],[14,0,14,7],[24,0,24,10],[25,1,25,3]],"flags":["formulas_cached_only"]}
["Przetarg nieograniczony znak: IHiT/P/50/2013"]
[]
["…………………………………………………….."]
["[pieczęć firmowa]"]
[]
[null,null,"Specyfikacja Asortymentowo - Cenowa"]
[]
["Zadanie nr 23 - Drenaż opłucnej"]
["Załącznik nr 1"]
[1,2,3,4,5,6,7,8,9,10,11]
["L.p.","Przedmiot zamówienia                          Opis / parametry","Nazwa                         handlowa","Numer                    katalogowy","Jedn. miary","Ilość","Cena jedn. netto","Stawka podatku od towarów i usług","Wartość netto (poz. 6 x poz. 7)","Wartość podatku od towarów i usług","Wartość brutto (poz.9 + poz.10)"]
[1,"Dren miękki z elastyczną prowadnicą       (100 cm / 30 cm)                                     Rozm: 20 F i 24 F",null,null,"szt.",5]
[2,"Dren z trokarem - trójgraniec                                   Rozm: 12 F; 16 F; 20 F; 24 F; 28 F; 32 F",null,null,"szt.",5]
[3,"Dren standardowy z trokarem tępym (sztywniejszy)                                     Rozm: 20 F i 24 F",null,null,"szt.",5]
["RAZEM"]
[]
["UWAGA!"]
["Należy wpisać numer katalogowy oferowanego specjalistycznego drobnego sprzętu medycznego z aktualnego katalogu dołączonego do oferty"]
[]
[{"$nulls":9},"……………………………………………………."]
[{"$nulls":9},"podpis i imienna pieczątka "]
[{"$nulls":9},"osoby uprawnionej do reprezentowania firmy"]
[]
[null,null,"PARAMETRY GRANICZNE / ODCINAJĄCE"]
["dla zadania nr 23"]
["Lp.","Parametr / warunek",null,null,"Spełnienie parametru / warunku                                                                                                                                                                                                                   Zaznaczyć TAK/NIE                                                                                                                         /Wypełnia Wykonawca/"]
[null,"Drenaż opłucnej - musi spełniać następujące wymagania"]
[1,"Cechy drenów:\n- odporne na załamanie, wykonane z gładkiego PCV\n- widoczna w promieniach Rtg linia i zaoblony koniec\n- gładko wykończone otwory\n- znaczniki głębokości\n- materiał miękki lub standardowy \nW rozmiarach: 0,5 - 0,9 oraz 1,1 - 1,2"]
[]
["Powyższe parametry/warunki graniczne stanowią wymagania odcinające – nie spełnienie nawet jednego z w/w wymagań spowoduje odrzucenie oferty"]
[]
[]
[{"$nulls":9},"……………………………………………………."]
[{"$nulls":9},"podpis i imienna pieczątka "]
[{"$nulls":9},"osoby uprawnionej do reprezentowania firmy"]

{"sheet":"Zadanie 24","index":23,"n_rows":50,"n_cols":11,"rows_kept":50,"cut":false,"hidden":false,"merged":[[37,1,37,3],[42,1,42,3],[29,1,29,10],[34,4,34,10],[32,1,32,3],[30,1,30,3],[31,1,31,3],[33,1,33,3],[34,1,34,3],[30,4,30,10],[32,4,32,10],[2,0,2,1],[7,0,7,10],[27,0,27,10],[28,4,28,10],[3,0,3,1],[8,0,8,10],[12,0,12,7],[26,0,26,10],[17,8,17,10],[35,1,35,3],[36,1,36,3],[38,1,38,3],[42,4,42,10],[28,1,28,3],[35,4,35,10],[36,4,36,10],[33,4,33,10],[31,4,31,10],[37,4,37,10],[45,0,45,10],[38,4,38,10],[43,4,43,10],[40,4,40,10],[41,4,41,10],[41,1,41,3],[43,1,43,3],[40,1,40,3],[39,1,39,3],[39,4,39,10]],"flags":["formulas_cached_only"]}
["Przetarg nieograniczony znak: IHiT/P/50/2013"]
[]
["…………………………………………………….."]
["[pieczęć firmowa]"]
[]
[null,null,"Specyfikacja Asortymentowo - Cenowa"]
[]
["Zadanie nr 24 - Igły do trepanobiopsji i aspiracji szpiku z wewnętrznym mechanizmem wycinającym"]
["Załącznik nr 1"]
[1,2,3,4,5,6,7,8,9,10,11]
["L.p.","Przedmiot zamówienia                                                        Opis / parametry","Nazwa handlowa","Numer katalogowy","Jedn. miary","Ilość","Cena jedn. netto","Stawka podatku od towarów i usług","Wartość netto (poz. 6 x poz. 7)","Wartość podatku od towarów i usług","Wartość brutto (poz.9 + poz.10)"]
[1,"Igły do trepanobiopsji i aspiracji szpiku z wewnętrznym mechanizmem wycinającym\nRozmiar / Długość  / Średnica zewn.\n  11G   /  100 mm  /   3,0 mm \n    9G   /  100 mm  /   3,5 mm",null,null,"szt.",200]
["RAZEM"]
[]
["UWAGA!"]
["Należy wpisać numer katalogowy oferowanych igieł specjalistycznych z aktualnego katalogu dołączonego do oferty"]
[]
[{"$nulls":8},"……………………………….."]
[{"$nulls":9},"podpis i imienna pieczątka "]
[{"$nulls":9},"osoby uprawnionej do reprezentowania firmy"]
[]
[]
[]
[]
[]
[]
["PARAMETRY GRANICZNE / ODCINAJĄCE"]
["dla zadania nr 24"]
["Lp.","Parametr / warunek",null,null,"Spełnienie parametru / warunku                                                                                                                                                                                                                   Zaznaczyć TAK/NIE                                                                                                                         /Wypełnia Wykonawca/"]
[null,"Igły do trepanobiopsji i aspiracji szpiku z wewnętrznym mechanizmem wycinającym (poz. 1) - muszą spełniać następujące wymagania"]
[1,"                                                                                                                                                                            W rozmiarach: \nRozmiar / Długość  / Średnica zewn.\n  11G   /  100 mm  /   3,0 mm \n    9G   /  100 mm  /   3,5 mm\n   "]
[2,"Mechanizm wewnętrzny (Safe Lock) nie zintegrowany z igłą, wycinający szpik kostny nie powodując jego uszkodzeń, czy struktury wewnętrznej"]
[3,"Wewnętrzna komora igły o kształcie cylindrycznym (jednakowa średnica na całej długości) z systemem zabezpieczającym przed wypadnięciem bioptatu"]
[4,"Ergonomiczna rączka o anty-ślizgowej strukturze powierzchni z mechanizmem blokującym przypadkowe wysunięcie się mandrynu"]
[5,"Mandryn igły z ostrzem czterościennym typu Trocar, pozwalającym na bezinwazyjną szybką i łatwą penetrację jamy szpikowej"]
[6,"Krawędź tnąca kaniuli typu Trepan w kształcie korony, zapewniająca pobranie dobrej jakości wycinka"]
[7,"Sonda umożliwiająca sprawdzenie wielkości bioptatu w igle i ułatwiająca jego usunięcie z igły"]
[8,"Nakładka ochronna zabezpieczająca przed zakłuciem i ułatwiająca usunięcie bioptatu z igły"]
[9,"Łącznik Luer-Lock umożliwiający podłączenie strzykawek o pojemnościach od 5-20ml"]
[10,"Dodatkowa nakładka na rękojeść poprawiająca komfort pracy"]
[11,"Oznaczenie optyczne na rękojeści i nakładce na rękojeść wskazujące  prawidłowe położenie igły"]
[12,"Nakładka na igle umożliwiająca oznaczenie głębokości wkłucia"]
[13,"Kolory uchwytu, nakładki na rękojeść i ogranicznika zróżnicowane w zależności od średnicy igły"]
[14,"Igły pakowane pojedynczo w opakowania ze sztywną osłonką zabezpieczającą przed uszkodzeniem opakowania lub przypadkowym zakłuciem, sterylne, z informacją na opakowaniu o numerze katalogowym, rozmiarze, numerze serii, oznaczone znakiem CE i numerem jednostki notyfikowanej oraz nazwą i adresem producenta"]
[]
["Powyższe parametry/warunki graniczne stanowią wymagania odcinające – nie spełnienie nawet jednego z w/w wymagań spowoduje odrzucenie oferty"]
[]
[{"$nulls":9},"……………………………………………………."]
[{"$nulls":9},"podpis i imienna pieczątka "]
[{"$nulls":9},"osoby uprawnionej do reprezentowania firmy"]

{"sheet":"Zadanie 25","index":24,"n_rows":57,"n_cols":11,"rows_kept":57,"cut":false,"hidden":false,"merged":[[52,0,52,10],[65,0,65,10],[46,1,46,3],[46,4,46,10],[47,1,47,3],[47,4,47,10],[48,1,48,3],[48,4,48,10],[49,1,49,3],[49,4,49,10],[50,1,50,3],[39,1,39,3],[39,4,39,10],[44,1,44,3],[44,4,44,10],[45,1,45,3],[45,4,45,10],[50,4,50,10],[43,1,43,3],[43,4,43,10],[35,1,35,3],[35,4,35,10],[36,1,36,3],[36,4,36,10],[37,1,37,3],[37,4,37,10],[32,1,32,3],[32,4,32,10],[33,1,33,3],[33,4,33,10],[34,1,34,3],[34,4,34,10],[27,0,27,10],[28,0,28,10],[29,1,29,3],[29,4,29,10],[30,1,30,10],[31,1,31,3],[31,4,31,10],[2,0,2,1],[3,0,3,1],[7,0,7,10],[8,0,8,10],[13,0,13,7],[18,8,18,10],[38,1,38,3],[38,4,38,10],[40,1,40,10],[41,1,41,3],[41,4,41,10],[42,1,42,3],[42,4,42,10]],"flags":["formulas_cached_only"]}
["Przetarg nieograniczony znak: IHiT/P/50/2013"]
[]
["…………………………………………………….."]
["[pieczęć firmowa]"]
[]
[null,null,"Specyfikacja Asortymentowo - Cenowa"]
[]
["Zadanie nr 25 - Igły do trepanobiopsji i aspiracji szpiku"]
["Załącznik nr 1"]
[1,2,3,4,5,6,7,8,9,10,11]
["L.p.","Przedmiot zamówienia                                                        Opis / parametry","Nazwa handlowa","Numer katalogowy","Jedn. miary","Ilość","Cena jedn. netto","Stawka podatku od towarów i usług","Wartość netto (poz. 6 x poz. 7)","Wartość podatku od towarów i usług","Wartość brutto (poz.9 + poz.10)"]
[1,"Igły do trepanobiopsji i aspiracji szpiku w rozmiarze 11G/9G",null,null,"szt.",1600]
[1,"Igły do trepanobiopsji i aspiracji szpiku z zewnętrznym mechanizmem wycinającym w kształcie litery U oraz L, rozmiar 11G/9G/8G",null,null,"szt.",100]
["RAZEM"]
[]
["UWAGA!"]
["Należy wpisać numer katalogowy oferowanych igieł specjalistycznych z aktualnego katalogu dołączonego do oferty"]
[]
[{"$nulls":8},"……………………………….."]
[{"$nulls":9},"podpis i imienna pieczątka "]
[{"$nulls":9},"osoby uprawnionej do reprezentowania firmy"]
[]
[]
[]
[]
[]
[]
["PARAMETRY GRANICZNE / ODCINAJĄCE"]
["dla zadania nr 25"]
["Lp.","Parametr / warunek",null,null,"Spełnienie parametru / warunku                                                                                                                                                                                                                   Zaznaczyć TAK/NIE                                                                                                                         /Wypełnia Wykonawca/"]
[null,"Igły do trepanobiopsji i aspiracji szpiku (poz. 1) - muszą spełniać następujące wymagania"]
[1,"W rozmiarach: 3,0 mm i 3,5 mm"]
[2,"Długość: 100 mm"]
[3,"Ergonomiczna rączka z systemem anty-ślizgowym i mechanizmem blokującym przypadkowe wysunięcie się mandrynu"]
[4,"Igła z pięcioma krawędziami tnącymi pozwalajacymi na bezinwazyjną, szybką i łatwą penetrację jamy szpikowej"]
[5,"Ostrze z zakończeniem piramidalnym"]
[6,"Sonda umożliwiajaca sprawdzenie wielkości bioptatu w igle"]
[7,"Łącznik Luer-Lock umożliwiający podłączenie strzykawek o pojemnościach od 5-20ml"]
[8,"Zatyczka o wymiarach 1,8 x 3,9 mm"]
[9,"Barwne oznaczenie rozmiaru igły"]
[null,"Igły do trepanobiopsji i aspiracji szpiku z zewnętrznym mechanizmem wycinającym w kształcie litery U oraz L (poz. 2) - muszą spełniać następujące wymagania"]
[1,"W rozmiarach: 3,0 mm / 3,5 mm / 4,2 mm"]
[2,"Długość: 100 mm"]
[3,"Mechanizm zewnętrzny wycinajacy"]
[4,"Ergonomiczna rączka z systemem anty-ślizgowym i mechanizmem blokującym przypadkowe wysunięcie się mandrynu"]
[5,"Igła z pięcioma krawędziami tnącymi pozwalajacymi na bezinwazyjną, szybką i łatwą penetrację jamy szpikowej"]
[6,"Ostrze z zakończeniem piramidalnym"]
[7,"Sonda umożliwiajaca sprawdzenie wielkości bioptatu w igle"]
[8,"Łącznik Luer-Lock umożliwiający podłączenie strzykawek o pojemnościach od 5-20ml"]
[9,"Zatyczka o wymiarach 1,8 x 3,9 mm"]
[10,"Znacznik kolorystyczny rozmiarów igieł"]
[]
["Powyższe parametry/warunki graniczne stanowią wymagania odcinające – nie spełnienie nawet jednego z w/w wymagań spowoduje odrzucenie oferty"]
[]
[{"$nulls":9},"……………………………………………………."]
[{"$nulls":9},"podpis i imienna pieczątka "]
[{"$nulls":9},"osoby uprawnionej do reprezentowania firmy"]

{"sheet":"Zadanie 26","index":25,"n_rows":53,"n_cols":11,"rows_kept":53,"cut":false,"hidden":false,"merged":[[47,0,47,10],[43,1,43,3],[43,4,43,10],[44,1,44,3],[44,4,44,10],[45,1,45,3],[45,4,45,10],[40,1,40,3],[40,4,40,10],[41,1,41,3],[41,4,41,10],[42,1,42,3],[42,4,42,10],[39,1,39,3],[38,1,38,10],[39,4,39,10],[35,1,35,3],[35,4,35,10],[36,1,36,3],[36,4,36,10],[37,1,37,3],[37,4,37,10],[32,1,32,3],[32,4,32,10],[33,1,33,3],[33,4,33,10],[34,1,34,3],[34,4,34,10],[27,0,27,10],[28,0,28,10],[29,1,29,3],[29,4,29,10],[30,1,30,10],[31,1,31,3],[31,4,31,10],[3,0,3,1],[4,0,4,1],[8,0,8,10],[9,0,9,10],[14,0,14,7],[19,8,19,10]],"flags":["formulas_cached_only"]}
["Przetarg nieograniczony znak: IHiT/P/50/2013"]
[]
[]
["…………………………………………………….."]
["[pieczęć firmowa]"]
[]
[null,null,"Specyfikacja Asortymentowo - Cenowa"]
[]
["Zadanie nr 26 - Igły do punkcji mostka"]
["Załącznik nr 1"]
[1,2,3,4,5,6,7,8,9,10,11]
["L.p.","Przedmiot zamówienia                                                        Opis / parametry","Nazwa handlowa","Numer katalogowy","Jedn. miary","Ilość","Cena jedn. netto","Stawka podatku od towarów i usług","Wartość netto (poz. 6 x poz. 7)","Wartość podatku od towarów i usług","Wartość brutto (poz.9 + poz.10)"]
[1,"Igły do punkcji mostka w rozmiarach: 16G/15G/14G                            ",null,null,"szt.",400]
[1,"Igły do punkcji mostka z masywnym uchwytem w rozmiarach: 16G/15G/14G                            ",null,null,"szt.",800]
["RAZEM"]
[]
["UWAGA!"]
["Należy wpisać numer katalogowy oferowanych igieł specjalistycznych z aktualnego katalogu dołączonego do oferty"]
[]
[{"$nulls":8},"……………………………….."]
[{"$nulls":9},"podpis i imienna pieczątka "]
[{"$nulls":9},"osoby uprawnionej do reprezentowania firmy"]
[]
[]
[]
[]
[]
["PARAMETRY GRANICZNE / ODCINAJĄCE"]
["dla zadania nr 26"]
["Lp.","Parametr / warunek",null,null,"Spełnienie parametru / warunku                                                                                                                                                                                                                   Zaznaczyć TAK/NIE                                                                                                                         /Wypełnia Wykonawca/"]
[null,"Igły do punkcji mostka (poz. 1) - muszą spełniać następujące wymagania"]
[1,"Rozmiar: 1,6 mm / 1,8 mm / 2,1 mm"]
[2,"Płynna regulacja długości w zakresie 10-30 mm,               15-35 mm, 24-45 mm"]
[3,"Ergonomiczny uchwyt z nakładką przedłużającą uchwyt do 62 mm długości poprawiającą komfort pracy oraz lepszą przyczepność i stabilizację w dłoni podczas wykonywania biopsji; opcjonalnie dostępny mandryn z masywnym uchwytem kulistym o średnicy 30 mm"]
[4,"Ostrze skośne"]
[5,"Łącznik Luer-Lock metalowy umożliwiający podłączenie strzykawek o pojemnościach od 5-20 ml"]
[6,"Skala na regulatorze"]
[7,"Barwne oznaczenie rozmiaru igły"]
[null,"Igły do punkcji mostka z masywnym uchwytem (poz. 2) - muszą spełniać następujące wymagania"]
[1,"Rozmiar: 1,6 mm / 1,8 mm / 2,1 mm"]
[2,"Płynna regulacja długości w zakresie 10-30 mm,               15-35 mm, 24-45 mm"]
[3,"Ergonomiczna rączka o długości 80 mm z systemem anty-ślizgowym i mechanizmem blokującym przypadkowe wysunięcie się mandrynu"]
[4,"Ostrze skośne"]
[5,"Łącznik Luer-Lock umożliwiający podłączenie strzykawek o pojemnościach od 5-20ml"]
[6,"Skala na regulatorze"]
[7,"Barwne oznaczenie rozmiaru igły"]
[]
["Powyższe parametry/warunki graniczne stanowią wymagania odcinające – nie spełnienie nawet jednego z w/w wymagań spowoduje odrzucenie oferty"]
[]
[]
[{"$nulls":9},"……………………………………………………."]
[{"$nulls":9},"podpis i imienna pieczątka "]
[{"$nulls":9},"osoby uprawnionej do reprezentowania firmy"]

{"sheet":"Zadanie 27","index":26,"n_rows":84,"n_cols":11,"rows_kept":84,"cut":false,"hidden":false,"merged":[[2,0,2,1],[3,0,3,1],[7,0,7,10],[8,0,8,10],[30,1,30,10],[31,1,31,3],[31,4,31,10],[32,1,32,3],[32,4,32,10],[19,0,19,7],[21,0,21,10],[28,0,28,10],[29,1,29,3],[29,4,29,10],[35,1,35,3],[35,4,35,10],[36,1,36,3],[36,4,36,10],[33,1,33,3],[33,4,33,10],[34,1,34,3],[34,4,34,10],[39,1,39,3],[39,4,39,10],[40,1,40,3],[40,4,40,10],[37,1,37,3],[37,4,37,10],[38,1,38,3],[38,4,38,10],[44,1,44,3],[44,4,44,10],[45,1,45,3],[45,4,45,10],[41,1,41,3],[41,4,41,10],[42,1,42,10],[43,1,43,3],[43,4,43,10],[48,1,48,3],[48,4,48,10],[49,1,49,3],[49,4,49,10],[46,1,46,3],[46,4,46,10],[47,1,47,3],[47,4,47,10],[52,1,52,10],[53,1,53,3],[53,4,53,10],[54,1,54,3],[54,4,54,10],[50,1,50,3],[50,4,50,10],[51,1,51,3],[51,4,51,10],[57,1,57,3],[57,4,57,10],[58,1,58,3],[58,4,58,10],[55,1,55,3],[55,4,55,10],[56,1,56,3],[56,4,56,10],[61,1,61,3],[61,4,61,10],[62,1,62,10],[63,1,63,3],[63,4,63,10],[59,1,59,3],[59,4,59,10],[60,1,60,3],[60,4,60,10],[66,1,66,3],[66,4,66,10],[67,1,67,3],[67,4,67,10],[64,1,64,3],[64,4,64,10],[65,1,65,3],[65,4,65,10],[70,1,70,10],[71,1,71,3],[71,4,71,10],[72,1,72,3],[72,4,72,10],[68,1,68,3],[68,4,68,10],[69,1,69,3],[69,4,69,10],[78,0,78,10],[75,1,75,3],[75,4,75,10],[76,1,76,3],[76,4,76,10],[73,1,73,3],[73,4,73,10],[74,1,74,3],[74,4,74,10]],"flags":["formulas_cached_only"]}
["Przetarg nieograniczony znak: IHiT/P/50/2013"]
[]
["…………………………………………………….."]
["[pieczęć firmowa]"]
[]
[null,null,"Specyfikacja Asortymentowo - Cenowa"]
[]
["Zadanie nr 27 - Strzykawki "]
["Załącznik nr 1"]
[1,2,3,4,5,6,7,8,9,10,11]
["L.p.","Przedmiot zamówienia                          Opis / parametry","Nazwa                         handlowa","Numer                    katalogowy","Jedn. miary","Ilość","Cena jedn. netto","Stawka podatku od towarów i usług","Wartość netto (poz. 6 x poz. 7)","Wartość podatku od towarów i usług","Wartość brutto (poz.9 + poz.10)"]
[1,"Strzykawki 2 ml",null,null,"op.",500]
[2,"Strzykawki 5 ml",null,null,"op.",1000]
[3,"Strzykawki 10 ml",null,null,"op.",1100]
[4,"Strzykawki 20 ml",null,null,"op.",900]
[5,"Strzykawki 50 ml - 60 ml",null,null,"szt.",7000]
[6,"Strzykawki bursztynowe 50 ml - 60 ml",null,null,"szt.",6000]
[7,"Strzykawki insulinówki 1 ml",null,null,"szt.",1500]
[8,"Strzykawki typu Żaneta",null,null,"szt.",1000]
["RAZEM"]
[]
["UWAGA! Należy wpisać numer katalogowy oferowanego sprzętu medycznego z aktualnego katalogu dołączonego do oferty"]
[]
[]
[{"$nulls":9},"……………………………………………………."]
[{"$nulls":9},"podpis i imienna pieczątka "]
[{"$nulls":9},"osoby uprawnionej do reprezentowania firmy"]
[null,null,"PARAMETRY GRANICZNE / ODCINAJĄCE"]
["dla zadania nr 27"]
["Lp.","Parametr / warunek",null,null,"Spełnienie parametru / warunku                                                                                                                                                                                                                   Zaznaczyć TAK/NIE                                                                                                                         /Wypełnia Wykonawca/"]
[null,"Strzykawki od 2 ml do 20 ml (poz. 1-4) - muszą spełniać następujące wymagania"]
[1,"Strzykawki jednorazowego użytku, pakowane pojedynczo w opakowania zbiorcze max. 100 szt.; w rozmiarach:                                                                                                                                                                                                                -  2 ml skalowana do 3\n-   5 ml skalowana do 6\n- 10 ml skalowana do 12\n- 20 ml skalowana do 24"]
[2,"Wykonane z polipropylenu / polietylenu"]
[3,"Przejrzyste"]
[4,"Końcówka luer wtykowa"]
[5,"Minimalna objętość zalegająca"]
[6,"Dobrze czytelna, niezmywalna skala"]
[7,"Płynny przesuw tłoka"]
[8,"Pewne zabezpieczenie przed wysunięciem tłoka i wypadnięciem tłoka z cylindra"]
[9,"Dwuczęściowe"]
[10,"Strzykawki / 2 ml – centryczne,\n                 / 5 ml, 10 ml, 20 ml – niecentryczne",null,null,"     "]
[11,"Nazwa producenta na cylindrze"]
[null,"Strzykawki 50 ml - 60 ml (poz. 5) - muszą spełniać następujące wymagania"]
[1,"Strzykawki jednorazowego użytku, pakowane pojedynczo w opakowania zbiorcze                        "]
[2,"Trzyczęściowe"]
[3,"Przejrzyste"]
[4,"Wykonane z polipropylenu"]
[5,"Minimalna objętość zalegająca"]
[6,"Dobrze czytelna, niezmywalna skala do 50 ml - 60 ml"]
[7,"Pewne zabezpieczenie przed wysunięciem się gumowego tłoka"]
[8,"Końcówka luer lock, centryczna, dwustronna skala pomiarowa"]
[9,"Do stosowania różnych typów pomp strzykawkowych"]
[null,"Strzykawki bursztynowe 50 ml - 60 ml (poz. 6) - muszą spełniać następujące wymagania"]
[1,"Strzykawki jednorazowego użytku, pakowane pojedynczo w opakowania zbiorcze                        "]
[2,"Trzyczęściowe"]
[3,"Bursztynowe"]
[4,"Wykonane z polipropylenu"]
[5,"Minimalna objętość zalegająca"]
[6,"Dobrze czytelna, niezmywalna skala do 50 ml - 60 ml"]
[7,"Pewne zabezpieczenie przed wysunięciem się gumowego tłoka"]
[8,"Końcówka luer lock, centryczna, dwustronna skala pomiarowa"]
[9,"Do stosowania różnych typów pomp strzykawkowych"]
[null,"Strzykawki insulinówki 1 ml (poz. 7) - muszą spełniać następujące wymagania"]
[1,"Strzykawki jednorazowego użytku, pakowane pojedynczo w opakowania zbiorcze max. 100 szt.                        "]
[2,"Trzyczęściowe"]
[3,"Igła nakładana, nie wtopiona w strzykawkę"]
[4,"Minimalna pozostałość resztkowa dzięki stożkowej konstrukcji tłoka"]
[5,"Niezmywalna i czytelna skala z podwójną podziałką milimetrową i jednostkową"]
[6,"Minimalna objętość zalegająca"]
[7,"Końcówka luer lock, centryczna"]
[null,"Strzykawki typu Żaneta 100 cm (poz. 8) - muszą spełniać następujące wymagania"]
[1,"Strzykawki jednorazowego użytku, pakowane pojedynczo w opakowania zbiorcze                        "]
[2,"Z przedłużoną poszerzoną końcówką centryczną"]
[3,"Gumowy tłok, zapewniający dokładny i równomierny posuw"]
[4,"Szczelność z minimalną objętością zalegającą"]
[5,"Dobrze czytelna, niezmywalna skala"]
[6,"Pewne zabezpieczenie przed wysunięciem się tłoka"]
[]
["Powyższe parametry/warunki graniczne stanowią wymagania odcinające - nie spełnienie nawet jednego z w/w wymagań spowoduje odrzucenie oferty."]
[]
[]
[{"$nulls":9},"……………………………………………………."]
[{"$nulls":9},"podpis i imienna pieczątka "]
[{"$nulls":9},"osoby uprawnionej do reprezentowania firmy"]

{"sheet":"Zadanie 28 ","index":27,"n_rows":20,"n_cols":11,"rows_kept":20,"cut":false,"hidden":false,"merged":[[12,0,12,7],[14,0,14,10],[2,0,2,1],[3,0,3,1],[7,0,7,10],[8,0,8,10]],"flags":["formulas_cached_only"]}
["Przetarg nieograniczony znak: IHiT/P/50/2013"]
[]
["…………………………………………………….."]
["[pieczęć firmowa]"]
[]
[null,null,"Specyfikacja Asortymentowo - Cenowa"]
[]
["Zadanie nr 28 - Strzykawki "]
["Załącznik nr 1"]
[1,2,3,4,5,6,7,8,9,10,11]
["L.p.","Przedmiot zamówienia                          Opis / parametry","Nazwa                         handlowa","Numer                    katalogowy","Jedn. miary","Ilość","Cena jedn. netto","Stawka podatku od towarów i usług","Wartość netto (poz. 6 x poz. 7)","Wartość podatku od towarów i usług","Wartość brutto (poz.9 + poz.10)"]
[1,"Strzykawka o poj. 50 ml do pomp infuzyjnych, gotowa do użycia z igłą biorczą o długości 30mm, średnicy 2,0mm, z zintegrowanym filtrem cząsteczkowym ",null,null,"szt.",1500]
["RAZEM"]
[]
["UWAGA! Należy wpisać numer katalogowy oferowanych strzykawek z aktualnego katalogu dołączonego do oferty"]
[]
[]
[{"$nulls":9},"……………………………………………………."]
[{"$nulls":9},"podpis i imienna pieczątka "]
[{"$nulls":9},"osoby uprawnionej do reprezentowania firmy"]

{"sheet":"Zadanie 29","index":28,"n_rows":50,"n_cols":11,"rows_kept":50,"cut":false,"hidden":false,"merged":[[44,0,44,10],[42,1,42,3],[42,4,42,10],[38,1,38,10],[39,1,39,3],[39,4,39,10],[40,1,40,3],[40,4,40,10],[41,1,41,3],[41,4,41,10],[35,1,35,3],[35,4,35,10],[36,1,36,3],[36,4,36,10],[37,1,37,3],[37,4,37,10],[32,1,32,3],[32,4,32,10],[33,1,33,3],[33,4,33,10],[34,1,34,3],[34,4,34,10],[28,1,28,3],[28,4,28,10],[29,1,29,10],[30,1,30,3],[30,4,30,10],[31,1,31,3],[31,4,31,10],[13,0,13,7],[3,0,3,1],[4,0,4,1],[7,0,7,10],[8,0,8,10],[27,0,27,10]],"flags":["formulas_cached_only"]}
["Przetarg nieograniczony znak: IHiT/P/50/2013"]
[]
[]
["…………………………………………………….."]
["[pieczęć firmowa]"]
[null,null,"Specyfikacja Asortymentowo - Cenowa"]
[]
["Zadanie nr 29 - Kaniule "]
["Załącznik nr 1"]
[1,2,3,4,5,6,7,8,9,10,11]
["L.p.","Przedmiot zamówienia                          Opis / parametry","Nazwa                         handlowa","Numer                    katalogowy","Jedn. miary","Ilość","Cena jedn. netto","Stawka podatku od towarów i usług","Wartość netto (poz. 6 x poz. 7)","Wartość podatku od towarów i usług","Wartość brutto (poz.9 + poz.10)"]
[1,"Kaniule / 22G, 20G, 18G, 17G, 16G, 14G. ",null,null,"szt.",30000]
[2,"Kaniule / 24G 0,7x19 mm",null,null,"szt.",200]
["RAZEM"]
[]
["UWAGA!"]
["Należy wpisać numer katalogowy oferowanego sprzętu medycznego z aktualnego katalogu dołączonego do oferty"]
[]
[]
[{"$nulls":9},"……………………………………………………."]
[{"$nulls":9},"podpis i imienna pieczątka "]
[{"$nulls":9},"osoby uprawnionej do reprezentowania firmy"]
[]
[]
[]
[]
[null,null,"PARAMETRY GRANICZNE / ODCINAJĄCE"]
["dla zadania nr 29"]
["Lp.","Parametr / warunek",null,null,"Spełnienie parametru / warunku                                                                                                                                                                                                                   Zaznaczyć TAK/NIE                                                                                                                         /Wypełnia Wykonawca/"]
[null,"Kaniula (poz. 1)- musi spełniać następujące wymagania"]
[1,"W rozmiarach:     22G x 25 mm, przepływ min. 40ml/min\n                          20G x 32 mm, przepływ min. 65ml/min\n                        18G x 32-45 mm, przepływ min. 100ml/min \n                          17G x 45 mm, , przepływ min. 130ml/min  \n                          16G x 45 mm, przepływ min. 235ml/min\n                          14G x 45 mm, przepływ min. 270ml/min"]
[2,"Kaniula jednorazowego użytku, wykonana z biokompatybilnego poliuretanu nowej generacji"]
[3,"Posiadajęca dodatkowy, samodomykajacy się port do wstrzyknięć, min. 5 pasków kontrastujących w promieniach RTG"]
[4,"Posiadające zastawkę antyzwrotną"]
[5,"Posiadająca zabezpieczenie igły w postaci plastikowej osłonki o gładkich krawędziach wyposażonej w konstrukcję pomagającą wyeliminować przypadki nieprzewidzianej ekspozycji na krew w postaci cienkich rurek (kapilary)"]
[6,"Pozbawiona ostrych elementów wchodzących w skład mechanizmu zabezpieczającego kaniulę"]
[7,"Konstrukcja kaniuli chroniąca personel medyczny przed przypadkowym zakłuciem/zadraśnięciem/zachlapaniem krwią"]
[8,"Pakowane w opakowania typu Tyvec"]
[null,"Kaniula (poz. 2)- musi spełniać następujące wymagania"]
[1,"W rozmiarze:     24G x 0,7 długość 19 mm;                                   "]
[2,"Kaniula dożylna jednorazowego użytku, wykonana z FEP, z dodatkowym portem do wstrzyknięć "]
[3,"Posiadające min. 2 paski kontrastujace w RTG"]
[4,"Sztywne opakowanie odporne na przypadkowe uszkodzenia typu Tyvec; oznaczenie producenta na opakowaniu o braku lateksu w kaniuli; jałowa z widoczną datą ważności na opakowaniu"]
[]
["Powyższe parametry/warunki graniczne stanowią wymagania odcinające - nie spełnienie nawet jednego z w/w wymagań spowoduje odrzucenie oferty."]
[]
[]
[{"$nulls":9},"……………………………………………………."]
[{"$nulls":9},"podpis i imienna pieczątka "]
[{"$nulls":9},"osoby uprawnionej do reprezentowania firmy"]

{"sheet":"Zadanie 30","index":29,"n_rows":21,"n_cols":11,"rows_kept":21,"cut":false,"hidden":false,"merged":[[12,0,12,7],[2,0,2,1],[3,0,3,1],[7,0,7,10],[8,0,8,10]],"flags":["formulas_cached_only"]}
["Przetarg nieograniczony znak: IHiT/P/50/2013"]
[]
["…………………………………………………….."]
["[pieczęć firmowa]"]
[]
[null,null,"Specyfikacja Asortymentowo - Cenowa"]
[]
["Zadanie nr 30 - Mankiety pneumatyczne"]
["Załącznik nr 1"]
[1,2,3,4,5,6,7,8,9,10,11]
["L.p.","Przedmiot zamówienia                          Opis / parametry","Nazwa                         handlowa","Numer                    katalogowy","Jedn. miary","Ilość","Cena jedn. netto","Stawka podatku od towarów i usług","Wartość netto (poz. 6 x poz. 7)","Wartość podatku od towarów i usług","Wartość brutto (poz.9 + poz.10)"]
[1,"Mankiety goleniowo-udowe do aparatu do sekwencyjnego masażu kończyn dolnych (3-komorowe); ucisk 45-50-30mmHg od kostki do uda; rozmiar: S, M",null,null,"pary",10]
["RAZEM"]
[]
["UWAGA!"]
["Należy wpisać numer katalogowy oferowanego sprzętu medycznego z aktualnego katalogu dołączonego do oferty"]
[]
[]
[{"$nulls":9},"……………………………………………………."]
[{"$nulls":9},"podpis i imienna pieczątka "]
[{"$nulls":9},"osoby uprawnionej do reprezentowania firmy"]

{"sheet":"Zadanie 31","index":30,"n_rows":30,"n_cols":11,"rows_kept":30,"cut":false,"hidden":false,"merged":[[2,0,2,1],[3,0,3,1],[7,0,7,10],[8,0,8,10],[22,0,22,7],[24,0,24,10],[11,6,20,6],[11,7,20,7],[11,8,20,8],[11,9,20,9],[11,0,20,0],[11,2,20,2],[11,4,20,4],[11,5,20,5],[11,10,20,10]],"flags":["formulas_cached_only"]}
["Przetarg nieograniczony znak: IHiT/P/50/2013"]
[]
["…………………………………………………….."]
["[pieczęć firmowa]"]
[]
[null,null,"Specyfikacja Asortymentowo - Cenowa"]
[]
["Zadanie nr 31 - Cewniki naczyniowe do embolektomii typu Fogarty oraz do udrażniania pomostów naczyniowych"]
["Załącznik nr 1"]
[1,2,3,4,5,6,7,8,9,10,11]
["L.p.","Przedmiot zamówienia                          Opis / parametry","Nazwa                         handlowa","Numer                    katalogowy","Jedn. miary","Ilość","Cena jedn. netto","Stawka podatku od towarów i usług","Wartość netto (poz. 6 x poz. 7)","Wartość podatku od towarów i usług","Wartość brutto (poz.9 + poz.10)"]
[1,"Cewniki naczyniowe do embolektomii typu Fogarty ze sprężystą końcówką, bezlateksowe o średnicach i max. sile wyciągania napełnionego balonu (Ibs):",null,null,"szt.",200]
[null,"2F i długości 60 cm, 0,5 Ibs"]
[null,"2F i długości 80 cm, 0,5 Ibs"]
[null,"3F i długości 40 cm, 0,7 Ibs"]
[null,"3F i długości 80 cm, 0,7 Ibs"]
[null,"4F i długości 40 cm, 1,5 Ibs"]
[null,"4F i długości 80 cm, 1,5 Ibs"]
[null,"5F i długości 80 cm, 2,0 Ibs"]
[null,"6F i długości 80 cm, 2,5 Ibs"]
[null,"7F i długości 80 cm, 3,5 Ibs"]
[2,"Cewniki naczyniowe do udrażniania pomostów naczyniowych ze sprężystą końcówką i balonem roboczym pokrytym siatką czyszczącą o szerokości 4F; długości 40cm i 80cm ",null,null,"szt.",5]
["RAZEM"]
[]
["UWAGA! Należy wpisać numer katalogowy oferowanego sprzętu medycznego z aktualnego katalogu dołączonego do oferty."]
[]
[]
[{"$nulls":9},"……………………………………………………."]
[{"$nulls":9},"podpis i imienna pieczątka "]
[{"$nulls":9},"osoby uprawnionej do reprezentowania firmy"]

{"sheet":"Zadanie 32","index":31,"n_rows":23,"n_cols":11,"rows_kept":23,"cut":false,"hidden":false,"merged":[[2,0,2,1],[3,0,3,1],[7,0,7,10],[8,0,8,10],[14,0,14,7]],"flags":["formulas_cached_only"]}
["Przetarg nieograniczony znak: IHiT/P/50/2013"]
[]
["…………………………………………………….."]
["[pieczęć firmowa]"]
[]
[null,null,"Specyfikacja Asortymentowo - Cenowa"]
[]
["Zadanie nr 32- Cewniki do odsysania, adaptery oraz nakładki"]
["Załącznik nr 1"]
[1,2,3,4,5,6,7,8,9,10,11]
["L.p.","Przedmiot zamówienia                          Opis / parametry","Nazwa                         handlowa","Numer                    katalogowy","Jedn. miary","Ilość","Cena jedn. netto","Stawka podatku od towarów i usług","Wartość netto (poz. 6 x poz. 7)","Wartość podatku od towarów i usług","Wartość brutto (poz.9 + poz.10)"]
[1,"Cewnik do odsysania w systemie zamkniętym na 72 godziny do rurek intubacyjnych o dł. 54 cm;  skalowany co 1 cm, rozmiar kodowany kolorystycznie oraz numerycznie na cewniku, z jednym otworem centralnym i 2 bocznymi ułożonymi naprzemiennie, z blokadą próżni wyposażoną w zatyczkę na uwięzi; kompatybilny z adapterem do dróg oddechowych;               Rozmiary: 14Fr, 16Fr ",null,null,"szt.",10]
[2,"Uniwersalny adapter do dróg oddechowych do połączenia obwodu oddechowego z rurką intubacyjną z możliwością stosowania 7 dni, pozwalający bez rozłączania obwodu oddechowego na odsysanie w systemie zamkniętym, otwartym, wykonanie procedury bronchoskopii, mini-Bal, podania leku, rozgałęziony pod kątem 45º, podwójnie obrotowy, z portem do przepłukiwania, z silikonową, bezobsługową, samouszczelniającą się, dwudzielną zastawką; kompatybilny z cewnikiem z poz. 1",null,null,"szt.",10]
[3,"Nakładka uszczelniająca do bronchoskopii kompatybilna z uniwersalnym adapterem do dróg oddechowych - rozmiar 5,9 - 6,3mm",null,null,"szt.",10]
["RAZEM"]
[]
["UWAGA!"]
["Należy wpisać numer katalogowy oferowanego specjalistycznego drobnego sprzętu medycznego z aktualnego katalogu dołączonego do oferty"]
[]
[]
[{"$nulls":9},"……………………………………………………."]
[{"$nulls":9},"podpis i imienna pieczątka "]
[{"$nulls":9},"osoby uprawnionej do reprezentowania firmy"]

{"sheet":"Zadanie 33","index":32,"n_rows":20,"n_cols":11,"rows_kept":20,"cut":false,"hidden":false,"merged":[[3,0,3,1],[4,0,4,1],[8,0,8,10],[9,0,9,10],[13,0,13,7]],"flags":["formulas_cached_only"]}
["Przetarg nieograniczony znak: IHiT/P/50/2013"]
[]
[]
["…………………………………………………….."]
["[pieczęć firmowa]"]
[]
[null,null,"Specyfikacja Asortymentowo - Cenowa"]
[]
["Zadanie nr 33 - Zestawy do podwiązywania żylaków przełyku zawierajacy 7 podwiązek"]
["Załącznik nr 1"]
[1,2,3,4,5,6,7,8,9,10,11]
["L.p.","Przedmiot zamówienia                          Opis / parametry","Nazwa                         handlowa","Numer                    katalogowy","Jedn. miary","Ilość","Cena jedn. netto","Stawka podatku od towarów i usług","Wartość netto (poz. 6 x poz. 7)","Wartość podatku od towarów i usług","Wartość brutto (poz.9 + poz.10)"]
[1,"Zestaw do opaskowania żylaków przełyku zawierajacy 7 podwiązek wykonanych z materiału hypoalergicznego, nie zawierającego lateksu, podwiązki zamontowane w sposób nieograniczający pola widzenia, wyposażony w giętki dren, przeznaczony do irygacji miejsca obliteracji, przyłączany do głowicy, zestaw z mechaniczną i dźwiękową sygnalizacją momentu uwolnienia podwiązki",null,null,"szt.",100]
["RAZEM"]
[]
["UWAGA Należy wpisać numer katalogowy oferowanych zestawów z aktualnego katalogu dołączonego do oferty."]
[]
[{"$nulls":9},"……………………………………………………."]
[{"$nulls":9},"podpis i imienna pieczątka "]
[{"$nulls":9},"osoby uprawnionej do reprezentowania firmy"]

{"sheet":"Zadanie 34","index":33,"n_rows":18,"n_cols":11,"rows_kept":18,"cut":false,"hidden":false,"merged":[[2,0,2,1],[3,0,3,1],[6,0,6,10],[7,0,7,10],[11,0,11,7]],"flags":["formulas_cached_only"]}
["Przetarg nieograniczony znak: IHiT/P/50/2013"]
[]
["…………………………………………………….."]
["[pieczęć firmowa]"]
[null,null,"Specyfikacja Asortymentowo - Cenowa"]
[]
["Zadanie nr 34 - Zestawy do podwiązywania żylaków przełyku zawierajacy 4, 6 i 10 lateksowych gumek"]
["Załącznik nr 1"]
[1,2,3,4,5,6,7,8,9,10,11]
["L.p.","Przedmiot zamówienia                                    Opis / parametry","Nazwa                         handlowa","Numer                    kat.","Jedn. miary","Ilość","Cena jedn. netto","Stawka podatku od towarów i usług","Wartość netto (poz. 6 x poz. 7)","Wartość podatku od towarów i usług","Wartość brutto (poz.9 + poz.10)"]
[1,"Zestaw do opaskowania żylaków przełyku, w skład którego wchodzi: magazynek spustowy działający w dwóch pozycjach ze sznurkiem łączącym gumki z końcówką roboczą, zawierający 4, 6 i 10 lateksowych gumek o przekroju prostokątnym z możliwością przedłużenia końcówki, zamontowanych w sposób nieograniczający pola widzenia, nasadka typu \"OptiVu\" o powiększonym polu widzenia, przedostatnia gumka przeźroczysta sygnalizująca pozostanie ostatniej gumki do aplikacji. Zestaw wyposażony w precyzyjny uchwyt, cewnik ładujący do przeciągania sznurka i adapter do płukania miejsca obliteracji. Uniwersalna nasadka o zwiększonym polu widzenia kompatybilna z endoskopami o średnicy w zakresie 8,6-9,2mm;     9,5-11,5mm; 9,5-13mm; 11-14mm. Zestaw przeznaczony do bezpośredniego użycia.",null,null,"szt.",100]
["RAZEM"]
[]
["UWAGA Należy wpisać numer katalogowy oferowanych zestawów z aktualnego katalogu dołączonego do oferty."]
[]
[{"$nulls":9},"……………………………………………………."]
[{"$nulls":9},"podpis i imienna pieczątka "]
[{"$nulls":9},"osoby uprawnionej do reprezentowania firmy"]

{"sheet":"Zadanie 35","index":34,"n_rows":18,"n_cols":11,"rows_kept":18,"cut":false,"hidden":false,"merged":[[2,0,2,1],[3,0,3,1],[6,0,6,10],[7,0,7,10],[11,0,11,7]],"flags":["formulas_cached_only"]}
["Przetarg nieograniczony znak: IHiT/P/50/2013"]
[]
["…………………………………………………….."]
["[pieczęć firmowa]"]
[null,null,"Specyfikacja Asortymentowo - Cenowa"]
[]
["Zadanie nr 35 - Bezpieczne igły do iniekcji podskórnej"]
["Załącznik nr 1"]
[1,2,3,4,5,6,7,8,9,10,11]
["L.p.","Przedmiot zamówienia                                    Opis / parametry","Nazwa                         handlowa","Numer                    kat.","Jedn. miary","Ilość","Cena jedn. netto","Stawka podatku od towarów i usług","Wartość netto (poz. 6 x poz. 7)","Wartość podatku od towarów i usług","Wartość brutto (poz.9 + poz.10)"]
[1,"Bezpieczne igły do iniekcji podskórnej 0,5-1,2, kompatybilne z końcówką luer i luer lock strzykawki, wykonane w technologii umożliwiającej pewne i bezpieczne mocowanie na końcówce luer strzykawki (metalowy zacisk wewnątrz nasadki igły), potwierdzone słyszalnym kliknięciem, możliwość aktywacji osłony zabezpieczającej zarówno przy użyciu jednej dłoni (palec wskazujący lub kciuk) jak i o powierzchnię.",null,null,"szt.",500]
["RAZEM"]
[]
["UWAGA Należy wpisać numer katalogowy oferowanych igieł z aktualnego katalogu dołączonego do oferty."]
[]
[{"$nulls":9},"……………………………………………………."]
[{"$nulls":9},"podpis i imienna pieczątka "]
[{"$nulls":9},"osoby uprawnionej do reprezentowania firmy"]