{"text_format":"2","workbook":"xls","n_sheets":30,"sheets":["zadanie 1","zadanie 2 ","zadanie 3","zadanie 4","zadanie 5","zadanie 6","zadanie 7","zadanie 8","zadanie 9","zadanie 10","zadanie 11","zadanie 12","zadanie 13","zadanie 14","zadanie 15","zadanie 16","zadanie 17","zadanie 18","zadanie 19","zadanie 20","zadanie 21","zadanie 22","zadanie 23","zadanie 24","zadanie 25 ","zadanie 26","zadanie 27","zadanie 28","zadanie 29","zadanie 30"],"not_rendered":{"charts":0,"images":0,"macros":0,"external_links":1,"defined_names":23,"comments":0,"pivot_tables":0},"unopened":[],"bounds":{"document_bytes":16777216,"sheet_cells":100000,"run_cost":"one","rows_first":2000,"rows_last":500,"rows_between":2000,"halvings":0,"cell_chars":16384,"cell_head_chars":4096},"cells_cut":0,"cells_raw":0,"read":"whole","date_system":"1900","formulas":"cached_only"}

{"sheet":"zadanie 1","index":0,"n_rows":25,"n_cols":11,"rows_kept":25,"cut":false,"hidden":false,"merged":[[7,0,7,10],[10,0,10,10],[19,1,19,7],[5,2,5,5]],"flags":["formulas_cached_only"]}
["Przetarg nieograniczony znak IHiT/P / 009  /2018 rok"]
[]
[]
[]
["............................"]
["  [pieczęć firmy]     "]
[]
["SPECYFIKACJA ASORTYMENTOWO - CENOWA"]
[]
["Zadanie 1 - Sprzęt do interwencji wewnątrznaczyniowych I"]
[]
[1,2,3,4,5,6,7,8,9,10,11]
["L.p.","Przedmiot zamówienia\n","Nazwa handlowa ","Nr katalogowy","Jedn. miary","Ilość","Cena jednostkowa netto                            ","Stawka podatku od towarów i usług  [%]","Wartość netto  (poz.6 x poz.7)","Wartość podatku od towarów i usług ","Wartość brutto     (poz. 9 + poz. 10)"]
[1,"Prowadniki diagnostyczne, obwodowe typu Amplatz\n- końcówka prowadnika atraumatyczna giętka, prosta lub J-curve \n- prowadniki o trzonie stalowym pokryty PTFE \n- prowadniki zapewniające dobrą manewrowalność, skonstruowane z jednolitego rdzenia z oplotem\n- długość 150 cm, 180cm lub 260 cm\n- średnica 0,035”i 0,038” \n- dobre kontrastowanie w rtg\n\n",null,null,"szt.",50]
[2,"Cewniki angiograficzne diagnostyczne do badań naczyniowych, do wybiórczego kontrastowania naczyń\n- końcówka cewnika stabilna i atraumatyczna, wyprofilowana tak by umożliwiała wybiórcze zacewnikowanie tętnic\n- typy ukształtowania końcówki: Renal, Bentson, Headhunter, Newton, Mani, Multipurpose, Simmons, Sidewinder, J-Curve, Cobra, Shepard Hook, Celiac Trunk\n- cewnik zbudowany z poliuretanu \n- marker na końcu cewnika - „świecąca” w rtg końcówka cewnika\n- cewnik zbrojony oplotem stalowym\n- pokrycie hydrofilne\n- dobra sterowalność 1:1\n- średnica zewnętrzna 4F lub 4,1F, przy średnicy wewnętrznej = lub > 0,042” przepływie powyżej 16,7ml/s\n- średnica zewnętrzna 5F, przy średnicy wewnętrznej = lub > 0,048” i przepływie powyżej 21m/s\n- średnica zewnętrzna 6F, przy średnicy wewnętrznej = lub > 0,048” i przepływie powyżej 26ml/s\n- długość od 65cm do 125cm\n- akceptujące prowadnik .035”; .038”\n- wytrzymałość ciśnieniowa 1050-1200 psi\n",null,null,"szt.",335]
[3,"Cewnik angiograficzny znakowany typu „Pig-Tail”\n- długość cewnika 65cm, 70 cm, 110cm\n- średnica cewnika 5 F\n- od 6 do 8 otworów bocznych na końcu dalszym\n- znakowany złotymi markerami w dystalnym odcinku cewnika na odcinku przynajmniej 10 i/lub 20cm\n- markery dobrze widoczne w obrazie rtg, lokalizowane co 1cm na znakowanym odcinku\n\n",null,null,"szt.",30]
[4,"Cewnik balonowy do PTA naczyń o dużej średnicy :średnica kanału centralnego przynajmniej 0,035” \n średnice balonów 14 mm, 15 mm, 16 mm, 18 mm, 20 mm, 22 mm i 25mm\nciśnienie robocze (RBP) 6 atm\n profil 8F do12F\n długość cewnika 80 cm lub 120cm\n cewnik balonowy z zewnątrz jak i kanał środkowy cewnika balonowego pokryty silikonem\n cewniki integralnie zbudowane z jednoczęściowym konektorem dla balonu i prowadnika, zbudowanego z przezroczystego materiału, dającego łatwą kontrolę prowadnika, pęcherzyka powietrza w układzie\n duża odporność na rozdarcia i zadrapania podczas przechodzenia przez „ciasne” zwężenia w krętych i wąskich, miażdżycowo zmienionych tętnicach\n dobra kontrola rozprężenia balonu oraz łatwe i szybkie opróżnianie balonu  \n dobrze widoczne w rtg znaczniki - markery balonów \n współosiowy otwór\n system OTW\n balon wykonany z duralinu\n",null,null,"szt.",10]
[5,"Stent stalowy niemontowany na balonie , do samodzielnego nakładania na cewnik balonowy\nstent wykonany z jednolitego fragmentu tuby laserowej(wycięty laserowo) bez łączeń i spawów \nstent o średnicy 8-15mm i 14-25mm",null,null,"szt.",3]
[6,"Przedłużacze (przewody łączące) wysokociśnieniowe \n- giętkie, \n- wykonane z przezroczystego poliuretanu, \n- zbrojone, wytrzymujące ciśnienia do 1200 psi, \n- końcówki typu Luer, \n- odporne na zginanie, stosowane przy wysokim ciśnieniu wstrzykiwanego płynu, \n- długości od 25cm do 120cm\n\n",null,null,"szt.",500]
[null,"Wartość ogółem"]
[]
[]
[{"$nulls":6},"………...……………….....……………………………"]
[{"$nulls":6},"   podpis i pieczątka imienna osoby upoważnionej"]
[{"$nulls":6},"                  do reprezentowania firmy"]

{"sheet":"zadanie 2 ","index":1,"n_rows":32,"n_cols":11,"rows_kept":32,"cut":false,"hidden":false,"merged":[[10,0,10,10],[24,1,24,7],[7,0,7,10],[5,2,5,5]],"flags":["formulas_cached_only"]}
["Przetarg nieograniczony znak IHiT/P / 009  /2018 rok"]
[]
[]
[]
["............................"]
["  [pieczęć firmy]     "]
[]
["SPECYFIKACJA ASORTYMENTOWO - CENOWA"]
[]
["Zadanie 2 - Sprzęt do interwencji wewnątrznaczyniowych II"]
[]
[1,2,3,4,5,6,7,8,9,10,11]
["L.p.","Przedmiot zamówienia\n","Nazwa handlowa ","Nr katalogowy","Jednostka miary","Ilość","Cena jednostkowa netto                            ","Stawka podatku od towarów i usług  [%]","Wartość netto  (poz.6 x poz.7)","Wartość podatku od towarów i usług ","Wartość brutto     (poz. 9 + poz. 10)"]
[1,"• Opatrunek wspomagający ucisk przeznaczony do uzyskania hemostazy po zabiegu z dostępu udowego\n• System na bazie samoprzylepnego opatrunku\n• Ucisk generowany przez napełnienie zbiornika powietrzem\n• Pojemność zbiornika 7ml i 40ml\n• Dostępne dwie długości: 12cm i 24cm\n• Kompatybilny z dowolną strzykawką z nakręcanym luer\n• Generowany nacisk: 2,87kg (rozmiar 12cm) i 9,31kg (rozmiar 24cm)\n• Przezroczysty zbiornik na powietrze umożliwiający obserwację miejsca nakłucia\n",null,null,"szt.",300]
[2,"Prowadnik diagnostyczny: Średnice 0,035” i 0,038”; Zakres długości 80 cm – 260 cm; Stały rdzeń; Końcówki: Straight; Bentson Taper; Newton Taper; 1,5mm J; 3mm J; 6mm J; 15mm J; Straight Exchange; Bentson Exchange; 3mm J Exchange; Dostępne prowadniki dwustronne: J 3,0 / Straight i J 1,5 / Straight; Szeroka gama sztywności końcówki: standard (7cm); newton LT (13,5cm); Newton LLT (18,5cm); Newton LLLT (23,5cm); Bentson (23cm); Super Stiff ; Pokrycie PTFE;Unikatowa technologia produkcji polegająca na napyleniu PTFE na elementy prowadnika przed ich finalnym montażem: Idealnie gładka powierzchnia;Brak efektu łuszczenia się pokrycia; Zmniejszony poziom tworzenia się skrzepów na prowadniku; Większa trwałość pokrycia;Doskonała pamięć kształtu końcówki; przeniesienie obrotu 1:1. Prowadnik pleciony, eliminacja możliwości rozerwania się prowadnika dzięki safety ribbon.",null,null,"szt.",200]
[3,"• cewnik diagnostyczny  gama krzywizn: Bentson (1; 2); Berenstein; Cobra (1; 2); Headhunter (1; 3); Hockey Stick; Hook (0,8; 1,0); KA2; Mani; Mikaelsson; Modified Cerebral; Modified Hook (1; 2; 3); Modified Simmons; Motarjeme; Motarjeme Cane; Multipurpose A1; MW2; Newton (1; 2; 3; 4); Osborne; Renal Double Curve; Reuter; RBI; RIM; Shepherd Hook (0,8; 1,0); Simmons (1; 2); Straight Selective; Vertebral; Shepherd Flush; Ultra Bolus Flush; Modified Bolus Flush; Modified Pigtail Flush; Straight Flush; Modified Hook Flush\n• Dostępne rozmiary: 4F i 5F\n• Materiał szaftu zapewnia doskonałą elastyczność i eliminuje ryzyko załamań zachowując jednocześnie atraumatyczność końcówki \n• Karbowane przejście pomiędzy hubem a szaftem ułatwia posługiwanie się cewnikiem w mokrych rękawiczkach\n• Doskonale widoczne w skopii – posiadają końcówkę cieniującą\n• Cewniki zbrojone stalowym oplotem\n• Doskonała popychalność, przeniesienie obrotu oraz manewrowalność\n• Duże światło wewnętrzne gwarantujące wysoki przepływ\n• Kompatybilne z prowadnikiem 0,035” - 0,038”\n• Długości cewników 40 cm – 125 cm\n• Taperowana końcówka ułatwiająca wejście do ostium\n• Doskonała pamięć kształtu\n• Dostępne cewniki do przetok o długości 30 cm i krzywiznach: Pigtail; Cobra 1 Modified; RIM; KA2; Straight; Berenstein\n",null,null,"szt",300]
[null,"• Wykonana z pokrytej stali nierdzewnej zapewniającej łatwość przejścia prowadnikiem oraz wycofania po nim igły",null,null,"szt.",null,null,null,0,0,0]
[4,"• Koszulka diagnostyczna - Zawiera introduktor i dylator\n• Długość 11 cm\n• Średnica 4F – 8F\n• Kompatybilny z prowadnikiem 0,035” (4F) i 0,038” (5F – 8F)\n• Korpus wykonany z polipropylenu zapewniający lepsze podparcie, łatwiejsze przejście i odporność na załamania\n• Posiada końcówkę cieniującą ułatwiającą wizualizację\n• Gładkie przejście pomiędzy koszulką i dylatorem\n• Posiada szczelną zastawkę hemostatyczną\n• Ramię boczne zakończone kranikiem\n• Obrotowe ucho do szwu chirurgicznego\n• Dylator z zatrzaskiem\n• Rozmiary kodowane kolorami\n• Duże światło wewnętrzne\n\n",null,null,"szt.",200]
[5,"Y-konektor \n· Światło  wewnętrzne 9 F\n· Przezroczysty korpus umożliwiający obserwację cieczy\n· Materiał: polikarbonat\n· Szczelna zastawka\nObrotowa męska końcówka minimalizująca możliwość dostania się powietrza do układu\n",null,null,"szt.",50]
[6,"Introduktor \nZawiera introduktor, dylator i kranik 3 – drożny o dużym świetle \nDługość 4 cm \nŚrednice: 5F; 6F; 7F; 8F \nUmożliwia dostęp do przetok dializacyjnych, aspirację skrzepliny i trombolizę \nZapewnia przepływ do 600 ml/min \nGładkie przejście pomiędzy koszulką i dylatorem \nPosiada szczelną zastawkę hemostatyczną \nRamię boczne wyposażone w klips blokujący przepływ \nObrotowe ucho do szwu chirurgicznego \nDylator z zatrzaskiem \nRozmiary kodowane kolorami \nKońcówka cieniująca\n",null,null,"szt",5]
[7,"Torquer do prowadników hydrofilnych\n• Kompatybilny z prowadnikiem 0,018”-0,038”\n• Sterowalny jedną ręką\n• Stosowany do prowadników hydrofilnych jak i standartowych\n• Ułatwia sterowanie i obrót\n",null,null,"szt.",300]
[8,"Strzykawka wysokociśnieniowa:  Inflator analogowy o zakresie ciśnień do 30 atm; Pojemność 20 ml; Wykonany z poliwęglanu przezroczysty korpus umożliwiający obserwację słupa cieczy; Ustawiony pod kątem manometr z fluorescencyjną tarczą i wskaźnikiem podciśnienia;korpus tłoka z dwupłatkowym kołnierzem blokady zakończony ergonomiczną rękojeścią z żebrowaniem Dren wysokociśnieniowy, zbrojony o długości 35,5 cm; W zestawie kranik trójdrożny;  5 ml przestrzeń bezpieczeństwa minimalizująca ryzyko dostania się pęcherzyków powietrza do balonu w trakcie inflacji; Mechanizm spustowy umożliwiający szybką deflację;Blokada zabezpieczająca przed przypadkową deflacją; Możliwość wykonania precyzyjnej inflacji;",null,null,"szt",200]
[9,"System do usuwania ciał obcych z naczyń krwionośnych \n· Zawiera: pętlę, torker, introduktor i cewnik \n· Rozmiar 6F - 7F\n· Zakres pracy: 6 – 45 mm\n· Długość pętli 120 cm\n· Długość cewnika 100 cm\n· System składający się z trzech pętli nitinolowych\n· System umożliwiający także repozycjonowanie cewników żylnych i oczyszczanie cewników żylnych z powłoki fibrynowej\n· Duża elastyczność, przeniesienie obrotu 1:1\n· Pętle z wtopionymi włóknami platynowymi zapewniającymi doskonałą widoczność w skopii\nCewnik wykonany z FEP (Teflonu) odporny na załamania i zagięcia z końcówką zagiętą o 15 stopni umożliwiającą sterowanie systemem",null,null,"szt",5]
[10,"• cewnik do trombolizy - Zawiera cewnik , prowadnik zamykający, Y-konektor, zawór z blokadą, 20 ml strzykawkę na środek terapeutyczny, 1 ml strzykawkę infuzyjną, kapturek zabezpieczający prowadnik (systemy 5F)\n• Dostępne średnice: 4F i 5F\n• Dostępne długości systemów: 45 cm, 90 cm, 135 cm\n• Długość segmentu infuzyjnego: \no Systemy 45 cm: 10 cm i 20 cm\no Systemy 90 cm i 135 cm: 5 cm, 10 cm, 20 cm, 30 cm, 40 cm, 50 cm\n• Kompatybilny z prowadnikiem 0,035”\n• Prowadnik okluzyjny zapewniający szczelne zamknięcie otworu centralnego cewnika z zabezpieczeniem przed jego przemieszczaniem się oraz uszkodzeniem proksymalnej końcówki\n• Otwory wykonane spiralnie wokół osi cewnika zapewniające jednolite podawanie środka terapeutycznego do całego światła zmiany\n• Otwory podzielone na sekwencje o narastającej średnicy, co zapewnia jednolite ciśnienie infuzji na całej długości segmentu infuzyjnego cewnika\n",null,null,"szt.",10]
[null,"Wartość ogółem"]
[]
[]
[]
[]
[{"$nulls":6},"………...……………….....……………………………"]
[{"$nulls":6},"   podpis i pieczątka imienna osoby upoważnionej"]
[{"$nulls":6},"                  do reprezentowania firmy"]

{"sheet":"zadanie 3","index":2,"n_rows":29,"n_cols":11,"rows_kept":29,"cut":false,"hidden":false,"merged":[[6,0,6,10],[9,0,9,10],[23,1,23,7],[7,0,7,10],[5,2,5,5]],"flags":["formulas_cached_only"]}
["Przetarg nieograniczony znak IHiT/P / 009  /2018 rok"]
[]
[]
["............................"]
["  [pieczęć firmy]     "]
[]
[]
["SPECYFIKACJA ASORTYMENTOWO - CENOWA"]
["Zadanie 3 - Sprzęt diagnostyczny III"]
[]
[1,2,3,4,5,6,7,8,9,10,11]
["L.p.","Przedmiot zamówienia\n","Nazwa handlowa ","Nr katalogowy","Jedn miary","Ilość","Cena jednostkowa netto                            ","Stawka podatku od towarów i usług  [%]","Wartość netto  (poz.6 x poz.7)","Wartość podatku od towarów i usług ","Wartość brutto     (poz. 9 + poz. 10)"]
[1,"Standardowe i sztywne prowadniki:\n- Prowadniki standardowe nitinolowet:     średnice:0.018\"  - 0.038” \ndługości  150 cm - 260 cm\n- Prowadniki sztywne nitinolowe :\nśrednice:  0.035” \ndługości: 150 cm  -260 cm\nKońcówka temperowana z zaokrągleniem na końcówce \nRóżne krzywizny dystalne",null,null,"szt.",500]
[null,null,null,"wg załącznika do umowy","szt.",null,null,null,0,0,0]
[2,"Igła angiograficzna\n -  wykonana zwytrzymałego poliuretanu lub ETFE  umożliwiająca wprowadzanie prowadników hydrofilnych\n- dostępne rozmiary: 14G - 24G, ",null,null,"szt.",1000]
[3,"Stent samorozprężalny\n- system dostarczania OTW kompatybilny z prowadnikiem 0,035”\n- długość robocza 80 i 140 cm\n- kompatybilny z koszulką prowadzącą 6 F\n- kompatybilny z cewnikiem prowadzącym 8 F\n- doskonała widoczność : 4 markery na obu końcach stentu, 2 markery na szafcie  stentu\n- długości 40-200mm, średnice 5-10mm",null,null,"szt.",5]
[4,"Zestaw do mikroembolizacji\n- mikrocewnik\n- o średnicy 2,4F - 2,8F\n- o średnicy wewnętrznej mieści się w przedziale 0,022\"- 0,028\"\n- o długości  130cm-150cm, z markerem na końcówce \n",null,null,"szt.",2]
[5,"Prowadnik specjalistyczny\n- rdzeń wykonany z  nitinolu\n- końcówka miękka z zakończeniem J w całości pokryta hydrofilnie\n- długość 180 -300 cm\n- średnice 0,014\" - 0,035\"",null,null,"szt.",30]
[6,"Koszulki interwencyjne zbrojone\n- średnica 5F , 6F , 7F , 8 F\n- długość 45-90 cm \n- końcówki  o róznych kształtach \n- znacznik na końcówce. \n- zbrojenie na całej długości koszulki .",null,null,"szt.",100]
[7,"Cewnik diagnostyczny do badań naczyniowych z powłoką hydrofilną\nśrednice 4F , 5F\n- długości 100, 120 cm\n- akceptują prowadnik 0,035\"\n- różne kształty końcówek ",null,null,"szt.",50]
[8,"Stent do angioplastyki tętnic obwodowych\n-otwartokomórkowy wykonany z CoCr\n-dwuświatłowy koaksjalny rdzeń cewnika\n- system dostarczania OTW kompatybilny z prowadnikiem 0,035”\n- doskonałe wsparcie ściany naczynia \n- kompatybilny z koszulką prowadzącą 6 F\n- długość robocza 80 i 140 cm\n-długości 18, 28,38, 58mm, średnice 5-10mm\n",null,null,"szt.",30]
[9,"Stenty do dużych naczyń\n- Stenty kobaltowo-chromowe dedykowane do dużych naczyń \n- Średnica od 6 do 32 mm\n- Długość od 13 do 57 mm\n- Półelastyczna hybrydowa konstrukcja\n",null,null,"szt.",3]
[10,"BALONY UNIWERSALNE 035, 018, 014\n- system dostarczania OTW\n- pokrycie hydrofilne w technologii HYDRAX\n- doskonała widoczność w skopii – 2 markery\n- kompatybilny z prowadnikiem 0,014” i 0,035”\n- dla balonu kompatybilnego z prowadnikiem  0,014”  średnice1,50-4,00 mm , długości 40-200mm, długość  robocza cewnika 100 i 150 cm\n- dla balonu kompatybilnego z prowadnikiem  0,035” średnice 5,00-12,00 mm, długości 20-200mm, długość  robocza cewnika 80 i 140 cm",null,null,"szt.",200]
[null,"Wartość ogółem"]
[]
[]
[{"$nulls":6},"………...……………….....……………………………"]
[{"$nulls":6},"   podpis i pieczątka imienna osoby upoważnionej"]
[{"$nulls":6},"                  do reprezentowania firmy"]

{"sheet":"zadanie 4","index":3,"n_rows":29,"n_cols":11,"rows_kept":29,"cut":false,"hidden":false,"merged":[[6,0,6,10],[10,0,10,10],[21,1,21,7],[7,0,7,10],[5,2,5,5]],"flags":["formulas_cached_only"]}
["Przetarg nieograniczony znak IHiT/P / 009  /2018 rok"]
[]
[]
["............................"]
["  [pieczęć firmy]     "]
[]
[]
["SPECYFIKACJA ASORTYMENTOWO - CENOWA"]
[]
["Zadanie 4 -sprzęt do interwencji naczyniowych IV"]
[]
[1,2,3,4,5,6,7,8,9,10,11]
["L.p.","Przedmiot zamówienia\n","Nazwa handlowa ","Nr katalogowy","Jednostk miary","Ilość","Cena jednostkowa netto                            ","Stawka podatku od towarów i usług  [%]","Wartość netto  (poz.6 x poz.7)","Wartość podatku od towarów i usług ","Wartość brutto     (poz. 9 + poz. 10)"]
[1,"Stenty samorozprężalne kompatybilne z prowadnikiem 0,018” \n• Pokrycie pasywne substancją przyspieszającą endotelializację, zapobiegającą zakrzepicy w stencie oraz ograniczającą dyfuzję jonów metalicznych do naczynia\n• Materiał konstrukcyjny: nitinol\n• Długości: 30, 40, 60, 80, \n• Średnice 4.0, 5.0, 6.0, 7.0 mm.\n• Długości systemów dostarczania 90 cm. oraz 135 cm. – Over The Wire\n• Grubość strutów: 140 µm\n• Szerokość strutów: 85 µm\n• Skracalność poniżej 2%\n• Po 6 złotych markerów na każdym z końców stentu\n• Kompatybilne z introducerem 4F dla wszystkich średnic\n• Shaft 3,6 F, pokryty hydrofobowo\n• Połączenia typu „S” – lepsza elastyczność\n• 12 „koron” w jednym segmencie\n• Konstrukcja „peak to valley”\n• Konstrukcja wieloelementowa  - każdy z segmentów działa niezależnie\n• Brak efektu „rybiej łuski”\n• Drożność naczyń 81,4% i brak konieczności ponownych rewaskularyzacji na poziomie 89,3% przy 12 miesięcznej obserwacji – badanie randomizaowane 4EVER\n• Drożność naczyń 91,7% oraz brak TLR 93,2% po 6 – cio miesięcznej obserwacji w rejestrze PEACE\n• Drożność naczyń 77% oraz brak TLR 81,8% dla naczyń typu D (TASC) po 12 miesięcznej obserwacji w badaniu TASC D (pacjentów z niezwykle trudnymi zmianami)\n\n",null,null,"szt.",10]
[2,"Stenty samorozprężalne długie kompatybilne z prowadnikiem 0,018”\n• Pokrycie pasywne substancją przyspieszającą endotelializację, zapobiegającą zakrzepicy w stencie oraz ograniczającą dyfuzję jonów metalicznych do naczynia\n• Materiał konstrukcyjny: nitinol\n• Długości: 30, 40, 60, 80, 100, 120, 150, 170 mm.\n• Średnice 4.0, 5.0, 6.0, 7.0 mm.\n• Długości systemów dostarczania 90 cm. oraz 135 cm. – Over The Wire\n• Grubość strutów: 140 µm\n• Szerokość strutów: 85 µm\n• Skracalność poniżej 2%\n• Po 6 złotych markerów na każdym z końców stentu\n• Kompatybilne z introducerem 4F dla wszystkich średnic\n• Shaft 3,6 F, pokryty hydrofobowo\n• Połączenia typu „S” – lepsza elastyczność\n• 12 „koron” w jednym segmencie\n• Konstrukcja „peak to valley”\n• Konstrukcja wieloelementowa  - każdy z segmentów działa niezależnie\n• Brak efektu „rybiej łuski”\n• Drożność naczyń 81,4% i brak konieczności ponownych rewaskularyzacji na poziomie 89,3% przy 12 miesięcznej obserwacji – badanie randomizaowane 4EVER\n• Drożność naczyń 91,7% oraz brak TLR 93,2% po 6 – cio miesięcznej obserwacji w rejestrze PEACE\n• Drożność naczyń 77% oraz brak TLR 81,8% dla naczyń typu D (TASC) po 12 miesięcznej obserwacji w badaniu TASC D (pacjentów z niezwykle trudnymi zmianami)\n\n",null,null,"szt.",10]
[3,"Introducer zbrojony typu „crossover” -4F, 5Fi  6 F \n• Długości: 45 cm. (fabrycznie zagięta – cross over i prosta)\n• Konstrukcja polimerowa ze stalowym zbrojeniem, zapewniającym utrzymanie średnicy wewnętrznej\n• Średnica 4F,5F,6F\n• Kompatybilna z prowadnikiem 0,035”\n• Fabrycznie taperowana\n• Zastawka hemostatyczna i trójdrożny kranik\n• Średnica wew. dla koszulki 4F- 0,064”\n\n\n",null,null,"szt.",150]
[4,"Stenty samorozprężalne kompatybilne z prowadnikiem 0.035\"\n• Pokrycie pasywne substancją przyspieszającą endotelializację, zapobiegającą zakrzepicy w stencie oraz ograniczającą dyfuzję jonów metalicznych do naczynia\n• Materiał konstrukcyjny: nitinol\n• Długości 30,40,60,80 mm.\n• Średnice 7.0, 8.0, 9.0, 10.0 mm.\n• Długości systemów dostarczania 70 cm. oraz 120 – Over The Wire\n• Po 4 pokrywane złotem markery na każdym z końców stentu\n• Kompatybilne z introducerem 6F dla wszystkich średnic\n• Shaft 5,2 F, pokryty hydrofobowo\n• Konstrukcja „peak to valley”\n• Konstrukcja wieloelementowa  - każdy z segmentów działa niezależnie\n• Brak efektu „rybiej łuski”\n",null,null,"szt.",30]
[5,"Stenty samorozprężalne długie kompatybilne z prowadnikiem 0,035”\n• Pokrycie pasywne substancją przyspieszającą endotelializację, zapobiegającą zakrzepicy w stencie oraz ograniczającą dyfuzję jonów metalicznych do naczynia\n• Materiał konstrukcyjny: nitinol\n• Długości: 30, 40, 60, 80, 100, 120, 150 mm\n• Średnice 5.0, 6.0, 7.0 mm.\n• Długości systemów dostarczania 90 cm. oraz 135 cm. – Over The Wire\n• System Tri – axialny umożliwiający precyzyjną implantację\n• Grubość strutów: 140 µm\n• Szerokość strutów: 85 µm\n• Skracalność poniżej 2%\n• Po 6 złotych markerów na każdym z końców stentu\n• Kompatybilne z introducerem 6F dla wszystkich średnic\n• Pokryty hydrofobowo\n• Połączenia typu „S” – lepsza elastyczność\n• 12 „koron” w jednym segmencie\n• Konstrukcja „peak to valley”\n• Konstrukcja wieloelementowa  - każdy z segmentów działa niezależnie\n• Brak efektu „rybiej łuski\n",null,null,null,5]
[6,"\"Cewniki balonowe kompatybilne z prowadnikiem 0,018”i 0.035\" \n· Semi compliant (4 – 8%)\n· Długości 20, 40, 60, 80, 120, 150, 170, 200 mm.\n· Średnice 2.0, 2.5, 3.0, 3.5, 4.0, 5.0, 6.0, 7.0 , 8.0, 9.0,  10 mm.\n· Długości systemów dostarczania 80- 90 cm., 130 cm. oraz 150 cm. (tylko dla średnicy 2.0 mm.) – Over The Wire\n· 2 markery na systemie dostarczającycm oznaczające pozycję balonu\n· Kompatybilne z introducerem 4F i 5F(system 0.018)oraz 6F(system 0.035\")\n· Shaft 3,8F, coaxial (dla systemu 0.018\") i shaft 5F dual-lumen(dla systemu 0.035\")– wysoka odporność na załamania, hydrofobowy\n· Sposób pokrycia ułatwiający przeprowadzanie przez zmiany i jednocześnie zapobiegający ześlizgiwaniu się balonu.\n· RBP 15 atm (dla średnic 2.5 – 5 mm.) i 12 atm (dla średnic 6 – 7 mm.). Ciśnienie nominalne :6atm. (system 0.018\") i 7atm (system 0,035\").\n\n\n",null,null,"szt.",100]
[7,"Stenty rozprężane na balonie, kompatybilne z prowadnikiem 0,035”\n• Pokrycie pasywne substancją przyspieszającą endotelializację, zapobiegającą zakrzepicy w stencie oraz ograniczającą dyfuzję jonów metalicznych do naczynia\n• Materiał konstrukcyjny: stal\n• Długości 15, 25, 38, 56 mm.\n• Średnice 5.0, 6.0, 7.0, 8.0, 9.0, 10.0 mm.\n• Długości systemów dostarczania 80 cm. oraz 130 – Over The Wire\n• 2 markery na systemie dostarczającym oznaczające pozycję stentu\n• Kompatybilne z introducerem 6F dla wszystkich średnic do 9 mm. włącznie (poza 5 x 38 i 5 x 56)\n• Shaft 5F, pokryty hydrofilnie\n• Ciśnienie nominalne 9 atm\n• RBP 15 atm (dla średnic 5 – 8 mm.) i 13 atm (dla średnic 9 – 10 mm.)\n• Grubość strutów stentu 160 µm dla średnic 5 – 8 mm.\n• Konstrukcja hybrydowa zapobiegająca nakładaniu się i wystawaniu drutów stentu\n• Brak efektu „rybiej łuski”\n",null,null,"szt.",30]
[8,"Stenty nerkowe rozprężane na balonie, kompatybilne z prowadnikiem\n· Pokrycie pasywne substancją przyspieszającą endotelializację, zapobiegającą zakrzepicy w stencie oraz ograniczającą dyfuzję jonów metalicznych do naczynia\n· Materiał konstrukcyjny: CrCo\n· Długości 12, 15, 19 mm.\n· Średnice 4.5, 5.0, 6.0, 7.0 mm.\n· Długości systemów dostarczania 80 cm. oraz 140 – Rx\n· jeden marker proksymalny na stencie, dwa markery na systemie dostarczania\n· Kompatybilne z introducerem 4F i 5F \n· Profil przejścia: 0,053” dla 4.5 – 5.0 mm., 0,067” dla 6.0 – 7.0.mm.\n· Ciśnienie nominalne 10 atm\n· RBP 15 atm (dla średnic 4.5 – 6 mm.) i 13 atm (dla średnicy 7 mm.)\n· Grubość strutów stentu 130 µm dla średnic 4.5 – 5 mm.\n· Konstrucka podwójnej spirali – optymalna elastyczność i siła radialna",null,null,"szt.",2]
[null,"Wartość ogółem"]
[]
[]
[]
[]
[{"$nulls":6},"………...……………….....……………………………"]
[{"$nulls":6},"   podpis i pieczątka imienna osoby upoważnionej"]
[{"$nulls":6},"                  do reprezentowania firmy"]

{"sheet":"zadanie 5","index":4,"n_rows":20,"n_cols":11,"rows_kept":20,"cut":false,"hidden":false,"merged":[[10,0,10,10],[14,1,14,7],[7,0,7,10],[5,2,5,5]],"flags":["formulas_cached_only"]}
["Przetarg nieograniczony znak IHiT/P / 009  /2018 rok"]
[]
[]
["............................"]
["  [pieczęć firmy]     "]
[]
[]
["SPECYFIKACJA ASORTYMENTOWO - CENOWA"]
[]
["Zadanie 5 -    korek naczyniowy do embolizacji"]
[]
[1,2,3,4,5,6,7,8,9,10,11]
["L.p.","Przedmiot zamówienia\n","Nazwa handlowa ","Nr katalogowy","Jednostk miary","Ilość","Cena jednostkowa netto                            ","Stawka podatku od towarów i usług  [%]","Wartość netto  (poz.6 x poz.7)","Wartość podatku od towarów i usług ","Wartość brutto     (poz. 9 + poz. 10)"]
[1,"Korek naczyniowy do embolizacji naczyn:\n- konstrukcja oparta na siatce nitynolowej, wielowarstwowa, zapewniajaca samorozprezanie sie urzadzenia w naczyniu,\n- dostepne min 3 rodzaje korkow naczyniowych o roznej konstrukcji, do wyboru,\n- srednica korka w zakresie od 3 do 22 mm\n- Maks Dluosc cewnika wprowadzajacego 100cm,\n- srednica cewnika wprowadzajacego 4-9 F (0,038\"-0,098\") w zaleznosci od rozmiaru korka\n- mozliwosc wielokrotnego repozycjonowania korka przed ostatecznym odczepieniem od systemu doprawadzajacego\n- krotki czas embolizacji po implantacji korka,\n- minimalne ryzyko rekanalizacji naczynia po zastosowaniu korka naczyniowego,\n-\n\n\n",null,null,"szt.",4]
[null,"Wartość ogółem"]
[]
[]
[{"$nulls":6},"………...……………….....……………………………"]
[null,null,"……………",null,null,null,"   podpis i pieczątka imienna osoby upoważnionej"]
[{"$nulls":6},"                  do reprezentowania firmy"]

{"sheet":"zadanie 6","index":5,"n_rows":19,"n_cols":11,"rows_kept":19,"cut":false,"hidden":false,"merged":[[5,0,5,10],[8,0,8,10],[12,1,12,7],[3,2,3,5]],"flags":["formulas_cached_only"]}
["Przetarg nieograniczony znak IHiT/P / 009  /2018 rok"]
[]
["............................"]
["  [pieczęć firmy]     "]
[]
["SPECYFIKACJA ASORTYMENTOWO - CENOWA"]
[]
["Zadanie 6 system jednoczesnego wprowadzania stentów"]
[]
[1,2,3,4,5,6,7,8,9,10,11]
["L.p.","Przedmiot zamówienia\n","Nazwa handlowa ","Nr katalogowy","Jednostk miary","Ilość","Cena jednostkowa netto                            ","Stawka podatku od towarów i usług  [%]","Wartość netto  (poz.6 x poz.7)","Wartość podatku od towarów i usług ","Wartość brutto     (poz. 9 + poz. 10)"]
[1,"Sześć stentów na jednym systemie wprowadzania, krótkie samorozprężąlne segmenty stentu nitinolowego o długośći 13mm każdy,średnice: 5mm, 6mm, 7mm.8mm każdy, długość szftu:80 i 130cm, kompatybilność z prowadnikiem 0.035 i koszulką 6F,znaczniki tantalowe]",null,null,"szt.",10]
[]
[]
[]
[]
[{"$nulls":6},"………...……………….....……………………………"]
[{"$nulls":6},"   podpis i pieczątka imienna osoby upoważnionej"]
[{"$nulls":6},"                  do reprezentowania firmy"]

{"sheet":"zadanie 7","index":6,"n_rows":24,"n_cols":11,"rows_kept":24,"cut":false,"hidden":false,"merged":[[18,1,18,7],[5,0,5,10],[8,0,8,10],[4,2,4,5]],"flags":["formulas_cached_only"]}
["Przetarg nieograniczony znak IHiT/P / 009  /2018 rok"]
[]
["............................"]
["  [pieczęć firmy]     "]
[]
["SPECYFIKACJA ASORTYMENTOWO - CENOWA"]
[]
["Zadanie 7 -sprzęt do interwencji naczyniowych V I"]
[]
[1," ",3,4,5,6,7,8,9,10,11]
["L.p.","Przedmiot zamówienia\n","Nazwa handlowa ","Nr katalogowy","Jedn miary","Ilość","Cena jednostkowa netto                            ","Stawka podatku od towarów i usług  [%]","Wartość netto  (poz.6 x poz.7)","Wartość podatku od towarów i usług ","Wartość brutto     (poz. 9 + poz. 10)"]
[1,"Długie zbrojone koszulki wprowadzające z bocznym ramieniem (y-conector): kompatybilne z prowadnikami 0,018”, 0,035”; 0,038\". Marker na końcu koszulki. Wykonana z PTFE, spiralne zbrojenie koszulki zapewniające optymalną elastyczność i maksymalną wytrzymałość na skręcania lub zgniatanie. Końcówka atraumatyczna ,niezbrojona redukująca uszkodzenie naczyń. Koszulka wraz z poszerzaczem hydrofilna na całej długości.  Ręcznie regulowana uszczelka zastawkowa. Dostępne końcówki: proste, ANL0, SHTL, ANL1; Średnica koszulek: 4, 5, 6, 7, 8, 9, 10,12F. Długość koszulki: 45, 55, 80, 90, 110cm. Duże światło wewnętrzne: od 0,059\" w 4F do 0,162\" w 12F. Dostępne koszulki w rozmiarze 4-12F w wersji z z zastawką hemostatyczną Check Flow i portem bocznym; Krzywizny ANL... dostarczane z podwojnym dylatatorem w wersji 0,018\"/0,035\"; 0,018\"/0,038\"; \n \n",null,null,"szt.",50]
[2,"Zbrojone koszulki naczyniowe: z zastawką hemostatyczną Check Flow i portem bocznym; kompatybilne z prowadnikami 0,018\", 0,035\"; 0,038\"; Wykonana z PTFE, spiralne zbrojenie koszulki zapewniające optymalną elastyczność i maksymalną wytrzymałość na skręcania lub zgniatanie, atraumatyczna końcówka z markerem. Dystalna część 15cm z pokryciem hydrofilnym AQ Krzywizny: ANL1, ANL2, ANL3; BLKN (z zagięciem 180st.i zagiętym dylatatorem)-dostosowana do badania metodą \"cross-over\". średnica koszulek 4; 5,5; 6; 7; 8; 9F; dostępne długości: 40, 45, 55cm. Duże światło wewnętrzne od 0,059\" w 4F do 0,126\" w 9F. Krzywizny ANL... dostarczane z podwojnym dylatatorem w wersji 0,018\"/0,035\"; 0,018\"/0,038\"; Długość 55cm dostępna w wersji z bocznym ramieniem (Y-conector) ",null,null,"szt.",50]
[4,"Prowadnik ekstra sztywny. Rdzeń wykonany ze stali nierdzewnej z miękką , sprężynową końcówką, na całej długości pokryty teflonem. Giętka końcówka o długości 3cm - 7cm. Prowadnik o średnicy 0,035 cala i długości  145, 180 cm i 260, 300 cm.  Końcówka prowadnika prosta lub w kształcie \"J\" , Double Curved, Extended Curve. Dostępna wersja ultra sztywna.     \n",null,null,"szt",100]
[5,"Filtry do żyły głównej dolnej. Filtr o średnicy 30mm i długości 45mm. Filtr wykonany z afferomagnetycznego materiału. Posiada haczyki do fiksacji.Kompatybilny z prowadnikiem 0.035\"",null,null,"szt",2]
[6,"Zestaw do usuwania filtra do żyły głównej dolnej. Filtr można usunąć z dostępu szyjnego.średnica koszulki usuwającej 11F, długość 60cm. Rozmiar systemu pętli usuwającej : śr.6.3F dł.80cm",null,null,"szt",1]
[7,"Cewnik przeznaczony do czasowego zamknięcia dużych naczyń lub do rozprężania protezy wewnątrznaczyniowej: Średnica cewnika 10F; zalecana średnica koszuli 14F Kompatybilny z prowadnikiem 0,035\"; Długość shaftu: 120cḿ; Średnica maksymalnie wypełnionego balonu: 32mm, 46mm; Maksymalna pojemność balonu: 34ml; 46ml",null,null,"szt",10]
[8,"Cewniki kalibracyjne: wykonane z nylonu, zbrojone na całej długości, końcówka z możliwościa podłączenia strzykawki (Luer Lock), typu Pigtail i prosty o średnicy 4F, 5F,  długość od 90cm do 110cm, znaczniki tantalowe wtopione w cewnik dające bardzo dobrą widoczność w skopii, znaczniki na długości 14cm lub 22 cm, segmenty 1 centymetrowe, 8 bocznych otworów, kompatybilne z prowadnikiem  0,035”\n",null,null,"szt",50]
[null,"Wartość ogółem"]
[]
[]
[{"$nulls":6},"………...……………….....……………………………"]
[{"$nulls":6},"   podpis i pieczątka imienna osoby upoważnionej"]
[{"$nulls":6},"                  do reprezentowania firmy"]

{"sheet":"zadanie 8","index":7,"n_rows":19,"n_cols":11,"rows_kept":19,"cut":false,"hidden":false,"merged":[[6,0,6,10],[8,0,8,10],[13,1,13,7],[4,2,4,5]],"flags":["formulas_cached_only"]}
["Przetarg nieograniczony znak IHiT/P / 009  /2018 rok"]
[]
["............................"]
["  [pieczęć firmy]     "]
[]
[]
["SPECYFIKACJA ASORTYMENTOWO - CENOWA"]
["Zadanie 8- stentgraft obwodowy montowany na balonie"]
["Załącznik nr 1"]
[1,2,3,4,5,6,7,8,9,10,11]
["L.p.","Przedmiot zamówienia\n","Nazwa handlowa ","Nr katalogowy","Jedn miary","Ilość","Cena jednostkowa netto                            ","Stawka podatku od towarów i usług  [%]","Wartość netto  (poz.6 x poz.7)","Wartość podatku od towarów i usług ","Wartość brutto     (poz. 9 + poz. 10)"]
[1," Stentgraft obwodowy fabrycznie montowany na balonie\nStentgraft wykonany ze stopu chromo-kobaltowego, pokrycie PTFE\nDługość zestawu wprowadzającego 75 lub 120 cm\nSzeroki zakres rozmiarów: długość od 18 do 58mm; średnica od 18 do 24 mm\nSystem kompatybilny z prowadnikiem 0,035\n",null,null,"szt.",4]
[2," Stentgraft obwodowy fabrycznie montowany na balonie\nStentgraft wykonany ze stopu chromo-kobaltowego, pokrycie PTFE\nDługość zestawu wprowadzającego 75 lub 120 cm\nSzeroki zakres rozmiarów: długość od 18 do 58mm; średnica od 12 do 16 mm\nSystem kompatybilny z prowadnikiem 0,035\n",null,null,"szt.",4]
[null,"Wartość ogółem"]
[]
[]
[{"$nulls":6},"………...……………….....……………………………"]
[{"$nulls":6},"   podpis i pieczątka imienna osoby upoważnionej"]
[{"$nulls":6},"                  do reprezentowania firmy"]

{"sheet":"zadanie 9","index":8,"n_rows":18,"n_cols":11,"rows_kept":18,"cut":false,"hidden":false,"merged":[[6,0,6,10],[10,0,10,10],[14,1,14,7],[4,2,4,5]],"flags":["formulas_cached_only"]}
["Przetarg nieograniczony znak IHiT/P / 009  /2018 rok"]
[]
["............................"]
["  [pieczęć firmy]     "]
[]
[]
["SPECYFIKACJA ASORTYMENTOWO - CENOWA"]
[]
[]
["Zadanie 9- sondy do ultrasonografii wewnątrznaczyniowej"]
["Załącznik nr 1"]
[1,2,3,4,5,6,7,8,9,10,11]
["L.p.","Przedmiot zamówienia\n","Nazwa handlowa ","Nr katalogowy","Jednostk miary","Ilość","Cena jednostkowa netto                            ","Stawka podatku od towarów i usług  [%]","Wartość netto  (poz.6 x poz.7)","Wartość podatku od towarów i usług ","Wartość brutto     (poz. 9 + poz. 10)"]
[1,"Cewniki do ultrasonografii wewnątrznaczyniowej stosowane do naczyń wieńcowych i obwodowych kompatybilne z urządzeniami Volcano:kompatybilne z prowadnikiem 0,014” - 0,038”\n shaft proksymalny 2,9F – 7,0F\n średnica skanera 3,5F – 8,2F\n kompatybilne z cewnikiem prowadzącym 5F – 9F",null,null,"szt.",10,3200,8,32000,2560,34560]
[null,"Wartość ogółem",{"$nulls":6},32000,2560,34560]
[]
[]
[{"$nulls":7},"………...……………….....……………………………"]

{"sheet":"zadanie 10","index":9,"n_rows":33,"n_cols":11,"rows_kept":33,"cut":false,"hidden":false,"merged":[[6,0,6,10],[9,0,9,10],[25,1,25,7],[5,2,5,5]],"flags":["formulas_cached_only"]}
["Przetarg nieograniczony znak IHiT/P / 009  /2018 rok"]
[]
[]
["............................"]
["  [pieczęć firmy]     "]
[]
["SPECYFIKACJA ASORTYMENTOWO - CENOWA"]
[]
["Zadanie 10 - sprzęt do interwencji  naczyniowych "]
[]
[1,2,3,4,5,6,7,8,9,10,11]
["L.p.","Przedmiot zamówienia\n","Nazwa handlowa ","Nr katalogowy","Jednostk miary","Ilość","Cena jednostkowa netto                            ","Stawka podatku od towarów i usług  [%]","Wartość netto  (poz.6 x poz.7)","Wartość podatku od towarów i usług ","Wartość brutto     (poz. 9 + poz. 10)"]
[1,"Prowadnik diagnostyczny \n•Prowadnik stalowy, pokryty PTFE\n•Średnice prowadników: 0.018”, 0.025”, 0.028”, 0.032”, 0.035”, 0.038”\n•Długości prowadników: 40/80/100/125/150/180/260 cm\n•Dostępne w wersji prostej i J (promienie krzywizny: 1.5/3/6/12 mm)\n•Dostępny w wersji z ruchomym lub stałym rdzeniem\n•Dostępne końcówki: Newton, New Benson, Heavy Duty Fixe Core, Rosen Heavy Duty\n",null,null,"szt.",600]
[2,"Prowadnik hydrofilny \n•Prowadnik o nitinolowym rdzeniu pokrytym powłoką z poliuretanu i warstwą hydrofilną\n•Zakończenie proste lub zagięte 45O\n•Średnice: 0.018”, 0.035”, 0.038”\n•Długości: 80, 150, 180 oraz 260 cm\n•Różne rodzaje sztywności prowadnika\n",null,null,"szt.",200]
[3,"Cewnik wspomagający \n•Cewnik wspierający kompatybilny z prowadnikiem 0,014” 0,018” 0,035”, \n•Odporny na zginanie i łamanie. \n•Dystalny koniec taperowany. \n•Trzy markery RO w odległości 15 mm. Marker dystalny w odległości 2 mm od końca cewnika.\n•Długości cewników: 65, 90, 135 i 150 cm.\n•Pokrywany hydrofilnie na dł. 40 cm\n",null,null,"szt.",100]
[4," Spirale do embolizacji obwodowej\n•Spirale wykonane z platyny średnicy pierwotnej 0.018” i 0.035”, pokryte „włoskami” z dakronu przyspieszającego embolizację\n•Kompatybilne z cewnikiem o minimalnym świetle wewnętrznym 0.038” oraz 0.021” w zależności od średnicy pierwotnej zwoju\n•Kompatybilne z prowadnikiem 0.035” i 0.018”\n•Spirale o kształcie stożka: średnica wierzchołka 2-3 mm; średnica podstawy 3-7 mm; długość spirali w introducerze 22 – 85 mm; długość spirali rozprężonej: 2.5 – 6.7 mm\n•Spirale o kształcie prostym i heliakalnym: średnice 2-7 mm; długości spirali w introducerze 10-70 \nmm; długość spirali po rozprężeniu: 2-17 mm\n",null,null,"szt.",20]
[5,"Cewniki balonowe do tętnicy szyjnej \n•Cewniki w systemie RX o długości 80 cm – 150 cm\n•Kompatybilne z prowadnikiem 0,014” i 0,018”\n•Średnice: od 1,5 mm do 7 mm (co 0,5 mm) i 8 mm\n•Długości:10/15/20/30/40/60 mm\n•Kompatybilne z koszulką 4 F lub 5 F w zależności od średnicy\n•Ciśnienie nominalne 6 atm, RBP 14 atm\n",null,null,"szt.",20]
[6,"Strzykawka wysokociśnieniowa\n•Strzykawka o przezroczystym polikarbonatowym korpusie\n•Pojemność co najmniej 20ccm\n•Wytrzymałości ciśnieniowej do 26 atm\n•Strzykawka z manometrem o skali w jednostkach: atm i PSI\n•Strzykawka z mechanizmem zapadkowym blokującym i umożliwiającym swobodny przesuw tłoka\n•Strzykawka wyposażona w dren poliuretanowy, zbrojony zakończony końcówką luer-lock z możliwością rotacji\n",null,null,"szt.",200]
[7,"Stentgraft obwodowy samorozprężalny\n•Stentgraft obwodowy samorozprężalny. Dodatkowo wplecione platynowe druty dla jeszcze lepszej widoczności w skopii.\n•Pokryty na całej długości tkaniną z PET\n•Pleciony w kształt tubularnej siatki,\n•O dużej elastyczności, miękkości i możliwości dopasowania do kształtu naczynia \n•Z możliwością ponownego złożenia – w przypadku niecałkowitego uwolnienia można złożyć i rozprężać od nowa, - repozycjonowalny,\n•Średnice: 6-14mm \n•Długości 20/30/50/70 mm nominalnie\n",null,null,"szt.",4]
[8,"Stent samorozprężalny obwodowy\n•Stent samorozprężalny wykonany ze stopu stali z kobaltem,\n•System dostawczy akceptujący prowadnik 0,035” „over the wire”,\n•Długość cewnika dostawczego 75 oraz 135cm\n•Stent pleciony w kształt tubularnej siatki (mesh) o diagonalnych oczkach,\n•Stent o dużej elastyczności, miękkości i możliwości dopasowania do kształtu naczynia,\n•Stent z możliwością ponownego złożenia - całkowicie repozycjonowalny,\n•Średnice: 2-24mm, długości: 20-139mm.\n•Dobra widoczność stentu we fluoroskopie.\n\n\n",null,null,"szt.",5]
[9,"Stent samorozprężalny pokrywany lekiem\n•stent samorozprężalny, nitinolowy, pokrywany paclitaxelem\n•dawka leku 0,167 mikrograma/mm2\n•kompatybilny z koszulką 6F\n•długości stentu 40, 60, 80, 100, 120, 150 mm\n•dostępne średnice 6 i 7 mm\n•triaxialny system uwalniania stentu\n•długości systemów dostawczych 75 i 130 cm\n•kompatybilny z prowadnikiem 0,035”\n•termin przydatności produktu 18 miesięcy\n",null,null,"szt.",10]
[10,"Cewniki diagnostyczne (5 szt./op.) \n•Cewnik o średnicy 4/5F i świetle 0,035”/0,038”\n•Cewnik zbrojony drutem stalowym w części proksymalnej oraz wolframem w części dystalnej celem lepszej wizualizacji końcówki\n•Długości cewnikow 65 - 100cm\n•Flush: 65, 90, 100 cm - Selective: 40, 65 cm\n•Przepływ od 6ml/sec do 32ml/sec \n•Wiele rodzajów krzywizn końcówki\n",null,null,"szt.",400]
[11," Koszulki naczyniowe o średnicach (10 szt./op) \n•Introducer pokryty substancją hydrofilną\n•Łagodne przejście miedzy koszulką a poszerzaczem – łatwe wejście do tętnicy\n•Przezroczysty korpus – kontrola urządzeń przechodzących przez koszulkę\n•Kółko do przyszycia\n•Dostępna wersja z prowadnikiem w zestawie lub z markerem na końcu koszulki• \n•Długości koszulki 7/11/25cm, średnice 4-14F\n",null,null,"szt.",1000]
[12,"Prowadnik Specjalistyczny 0,018” \n· Prowadnik pokrywany hydrofilnie – warstwa buforowa,\n· Średnica 0,018”, długości 110/150/200/300cm,\n· Kształtowalny koniec o długości 2cm,\n· Dystalna część miękka na długości 8 oraz 12cm,\n· Rdzeń ze stali z domieszką tytanu.\n \n",null,null,"szt.",50]
[13,"• Prowadnik wysokospecjalistyczny 0.014” i 0.018” \n• Długości: 130, 190 i 300 cm \n• Końcówka prowadnika: prosta- kształtowalna bądź zagięta ‘’J”\n• Dystalny odcinek pokryty silikonem, odcinek proksymalny pokryty teflonem\n• Prowadnik o stopniowanej gradacji stożkowatości końcówki: 5/7/10 cm dla prowadnika 0.014” oraz 2,5/3/7 cm dla prowadnika 0,018”\n• Dostępna wersja z cieniującymi markerami w odstępach 5 mm na dystalnym końcu\n",null,null,"szt.",20]
[null,"Wartość ogółem"]
[]
[]
[]
[]
[{"$nulls":6},"………...……………….....……………………………"]
[{"$nulls":6},"   podpis i pieczątka imienna osoby upoważnionej"]
[{"$nulls":6},"                  do reprezentowania firmy"]

{"sheet":"zadanie 11","index":10,"n_rows":29,"n_cols":11,"rows_kept":29,"cut":false,"hidden":false,"merged":[[8,0,8,10],[21,1,21,7],[6,0,6,10],[4,2,4,5]],"flags":["formulas_cached_only"]}
["Przetarg nieograniczony znak IHiT/P / 009  /2018 rok"]
[]
[]
["............................"]
["  [pieczęć firmy]     "]
[]
["SPECYFIKACJA ASORTYMENTOWO - CENOWA"]
["Zadanie 11 sprzęt do interwencji naczyniowych "]
[]
[1,2,3,4,5,6,7,8,9,10,11]
["L.p.","Przedmiot zamówienia\n","Nazwa handlowa ","Nr katalogowy","Jednostk miary","Ilość","Cena jednostkowa netto                            ","Stawka podatku od towarów i usług  [%]","Wartość netto  (poz.6 x poz.7)","Wartość podatku od towarów i usług ","Wartość brutto     (poz. 9 + poz. 10)"]
[1,"Stent samorozprężalny do tętnic szyjnych nitynolowy z systemem dostawczym typu monorail , długość 20,30,40mm; średnice od 7do 10mm, dostępne także stenty taperowane; dodtępny stent o budowie zamknięto i otwartokomórkowej",null,null,"szt.",10]
[2,"Cewnik balonowy wielozadaniowy\n- kompatybiny z prowadnikiem 0,035”\n- dostępne srednice od 3,0 do 14mm\n- dostępne dlugosci: 20-40mm dla średnicy 3,0mm;   20 - 200 mm dla srednic od 4,0 do 7,0mm,  i 20- 80mm dla srednic 8 – 14mm,  ponadto dla średnic 4,0; 5,0 i 6,0 mm  dostepna dł. 250mm, \n- długośc układu wprowadzajacego 80 i 135cm\n- możliwość zastosowania introdyuktora 5F dla średnic 3-6mm, 6F dla średnic 7-12 mm i 7F dla średnicy 14 mm\n- NP 4-8atm   RBP > 7atm,  a dla srednic 3,0 > 27atm , dla rozmiaru 4/60 mm = 18 atm\n- pokrycie  ułatwiające manewrowanie w wąskich                        i krętych naczyniach\n- materiał balonu  odporny na zadrapania i uszkodzenia podczas przechodzenia przez zwapniałe ciasne zmiany\n",null,null,"szt.",150]
[3,"System protekcji dystalnej typu filtr\nmożliwość zastosowania protekcji do tętnicy o średnicy 3,25 do 7 mm ( dla srednic 4-7mm dostepny jeden uniwersalny rozmiar)\ndługość systemu >/=190 cm \ndostępne systemy z montowanym prowadnikiem i z prowadnikiem niezależnym\nProwadnik ruchomy niezależny od systemu protekcji posiadający kilka stopni sztywnosci dla lepszego podparcia systemu (minimum 3)\n",null,null,"szt.",10]
[4,"Samorozprężalny, elastyczny stent zamkniętokomórkowy wykonany z 6 par włókien nitinolowych, tkanych helikalnie w zamkniętej geometrii komórek. \nWskazania: tętnica podkolanowa i powierzchowna udowa.\nRozmiary:  średnica 4, 5,6 i 7mm, długość stentu 40 - 200mm (co najmniej 10 róznych długości, w tym stentu krótkie o dł 20mm i długie o długosci 180 i 200 mm)\nDługość kateteru 80 i 120cm.\nKompatybilny z 6F i prowadnikiem 0,018.   \n-wysoka odporność na:\na).zginanie i rozciąganie potwierdzona testami wytrzymałościowymi (10 milionów cykli bez uszkodzenia)\nb).skręcanie potwierdzone w testach mechanicznych (20 milionów cykli bez uszkodzenia)\n-technika implantacji pozwalająca na dostosowanie długości oraz stopnia upakowania stentu w\ntętnicy. \n-możliwość modelowania stentu po jego implantacji\n-wysoka siła radialna\nWymaga predylatacji. Wymiarowanie stentu 1:1 względem średnicy naczynia\n",null,null,"szt.",4]
[5,"Stenty samorozprężalne do t. udowej powierzchownej \n- stent nitylonowy z termiczną pamiecią kształtu\n- kompatybilny z prowadnikiem 0,035”\n- możliewość zastosowania introducera  6F oraz cewnika prowadzącego 8F dla wszystkich rozmiarów\n- długośc układu wprowadzającego 80  i 135cm\n- dostępne średnice od 5 do 10mm\n- dostepne dlugości od 20 do 150mm - \n- mechanizm uwalniania stentu  mozliwy  do obsługi jedna ręką",null,null,"szt.",20]
[6,"Stenty samorozprężalne do t.podkolanowej\n- stent nitylonowy z termiczną pamiecią kształtu\n- kompatybilny z prowadnikiem 0,018\"\n- możliewość zastosowania introducera 4Fi 5F \n- długośc układu wprowadzającego 90  i 135cm\n- dostępne średnice od 3 do 8mm\n- dostepne dlugości od 20 do 100mm - \n- mechanizm uwalniania stentu  mozliwy  do obsługi jedna ręką",null,null,"szt.",2]
[7," Specjalistyczny cewnik balonowy do interwencji poniżej kolana\n- balon w systemie OTW, kompatybilny z prowadnikiem 0,014”\n- system kompatybilny z introducerem 4F dla wszystkich rozmiarów\n- dł. systemu 90 i 150cm\n- NP = 8atm; RBP = 14atm\n- dostępne srednice od 1,5 do 4mm (dla srednicy 1,5mm dostępne min. 4długości)\n- wymagane długosci: 20, 40, 60, 80, 120 i 200mm\n- pokrycie  ułatwiające manewrowanie w wąskich                        i krętych naczyniach\n- materiał balonu  odporny na zadrapania i uszkodzenia podczas przechodzenia przez zwapniałe ciasne zmiany\n- dostępne również balony przeznaczone do przechodzenia  i predylatacji  bardzo ciasnych zmian o podwójnej powłoce hydrofilnej ,  system OTW, kompatybilny z prowadnikiem 0,014” i introducerem 4F  Dostępne  średnice 1,2;  1,5;  2,0mm w długościach 12 i 20mm. Ciśnienie nominalne 8 atm; RBP 14 ATM . Długośc shaftu 145 cm. Profil wejścia końcówki 0,017” – wzmocniona część dystalna końcówki dla więszkej siły penetracji przez zmianę\n",null,null,"szt.",50]
[8,"  Prowadnik 0,014” przeznaczony do procedur endowaskularnych poniżej kolana\n- dystalna część rdzenia wykonana z nitynolu – zapewnia wytrzymałość końcówki\n- proksymalna część wykonana ze stali dla dużego podparcia\n- Dostepna prosta koncówka,  spirale na dystalnym końcu umożliwiają kształtowanie końcówki  i gwarantują wysoką pamięć kształtu oraz doskonałą widoczność w skopii\n- długość: 190 i 300 cm\n- dwie rodzaje sztywności końcówki (2.8 g i 3.5 g)\n- Dostępny również prowadnik specjalistyczny do uzycia w przypadku CTO w obszarze poniżej kolana - 3 rodzaje sztywności końcówki. Hydrofilne pokrycie koncowki roboczej (ok 30cm\n- Dostępne standardowe prowadniki zabiegowe 0,035” z taperowana końcówka 0,025” o dł 17 cm\n",null,null,"szt.",150]
[9,"Systemy zamykajace do naczyń - do  wyboru systemy  szewne i  na zasdzie nitynolowego klipsa",null,null,"szt.",250]
[10,"DES - stent kobaltowo-chromowy, pokrywany lekiem antyproliferacyjnym z grupy cytostatykow everolimus;   kompatybilny z prowadnikiem 0,014” i cewnikiem prowadzącym 5F,  srednice od 2,5 do 4,0mm co 0,5mm dlugosci 28 i 38mm, posiadajace wskazanie do zabiegow BTK , RBP 18atm dla wszystkich średnic",null,null,"szt.",2]
[null,"Wartość ogółem"]
[]
[]
[]
[]
[{"$nulls":6},"………...……………….....……………………………"]
[{"$nulls":6},"   podpis i pieczątka imienna osoby upoważnionej"]
[{"$nulls":6},"                  do reprezentowania firmy"]

{"sheet":"zadanie 12","index":11,"n_rows":21,"n_cols":11,"rows_kept":21,"cut":false,"hidden":false,"merged":[[8,0,8,10],[15,1,15,7],[6,0,6,10],[5,2,5,5]],"flags":["formulas_cached_only"]}
["Przetarg nieograniczony znak IHiT/P / 009  /2018 rok"]
[]
[{"$nulls":10}," "]
["............................"]
["  [pieczęć firmy]     ",null,null,""]
[]
["SPECYFIKACJA ASORTYMENTOWO - CENOWA"]
["Zadanie 12 -sprzęt do interwencji naczyniowych "]
[]
[1,2,3,4,5,6,7,8,9,10,11]
["L.p.","Przedmiot zamówienia\n","Nazwa handlowa ","Nr katalogowy","Jedn. miary","Ilość","Cena jednostkowa netto                            ","Stawka podatku od towarów i usług  [%]","Wartość netto  (poz.6 x poz.7)","Wartość podatku od towarów i usług ","Wartość brutto     (poz. 9 + poz. 10)"]
[1,"Stent wykonany ze stali nierdzewnej 316L, który znajduje się między dwiema warstwami e PTFE, kompatybilny z prowadnikiem 0,035\", balon niepodatny OTW. System wprowadzania 80 i 135cm, dostępne średnice: 5,6,7,8,9,10 i 12 mm, dostępne długości: 16mm, 26mm, 37mm, 58mm (w zależności od średnicy). Kompatybilny z koszulką 6,7,8F (w zależności od średnicy). Ciśnienie nominalne dla wszystkich średnic 8 atm. RBP dla wszystkich średnic 12 atm  \n\"",null,null,"szt.",20]
[2,"\"Samorozprążalne stenty obwodowe nitinolowe do zastosowania w SFA i proximal poplitea\n wycinane laserowo z jednego kawałka\n helikalna budowa stentu zapewniająca dzięki dużej\nsile radialnej dynamiczne dopasowanie się do\nkrzywizn naczynia bez zmiany średnicy stentu\n zalecany system wprowadzający: koszulka  6F\n długości systemu wprowadzającego 80cm i 130 cm\n średnica kanału wewnętrznego dla prowadnika\n0,035”\n średnice stentów od 6 do 7 mm dla długości\nstentów: 100mm, 120 mm, 150mm, 170 mm, 200mm, 250mm dostępne dla obydwu zaoferowanych długości\nsystemu wprowadzającego\n dostępne również w roz. Śred. 6mm i 7mm o dł. 200mm, przy systemie wprowadzającym o dł-80cm i 135cm\n  po sześc markerów tantalowe po obu stronach stentu dla\nuwidocznienia w promieniowaniu RTG\n minimalna skracalność stentu po rozprężeniu\n multifunkcyjny system uwalniania stentu\n",null,null,"szt.",10]
[3,"Cewnik balonowy OTW, zbudowany z włókien kewlarowych, ultra niepodatny. Średnice: 3;4;5;6;7;8;9;10 mm. Długości: 2,4,10,12,15,17,20cm. Kompatybilny z prowadnikiem 0.035\", system wprowadzania 40 cm, 80 cm, 120 cm i 135 cm. Ciśnienie nominalne dla wszystkich średnic 8 atm, RBP 20-24 atm. Koszulka 5-7F.",null,null,"szt.",10]
[4,"Cewnik balonowy powlekany paclitaxelem, nośnik leku to sorbitol i polisorbat. System OTW, ciśnienie nominalne 6 atm. Prowadnik 0,035': dostępne średnice: 4,5,6,7,8,9,10,12mm i długości od 40 do 150mm (w zależności od średnicy) i długościach systemu wprowadzajacego 75cm i 100cm (w zależności od średnicy). Prowadnik 0,035': średnice 4,5,6mm dostępne w długościach: 40,60,80,100,120,150mm i długości systemu wprowadzającego 130cm. Prowadnik 0,014': dostępne średnice: 2mm; 2,5mm; 3mm; 3,5mm; 4mm, długości: 40mm, 80mm i 120mm dla każdej średnic,. Stężenie powierzchniowe leku na balonie nie więcej niż 2ug/mm²                                                                                                                                                                                                                                                                                                                                 ",null,null,"szt.",20]
[null,"Wartość ogółem"]
[]
[]
[{"$nulls":6},"………...……………….....……………………………"]
[{"$nulls":6},"   podpis i pieczątka imienna osoby upoważnionej"]
[{"$nulls":6},"                  do reprezentowania firmy"]

{"sheet":"zadanie 13","index":12,"n_rows":24,"n_cols":11,"rows_kept":24,"cut":false,"hidden":false,"merged":[[8,0,8,10],[18,1,18,7],[6,0,6,10],[4,2,4,5]],"flags":["formulas_cached_only"]}
["Przetarg nieograniczony znak IHiT/P / 009  /2018 rok"]
[]
["............................"]
["  [pieczęć firmy]     "]
[]
[]
["SPECYFIKACJA ASORTYMENTOWO - CENOWA"]
["Zadanie 13 -sprzęt do interwencji naczyniowych"]
["Załącznik nr 1"]
[1,2,3,4,5,6,7,8,9,10,11]
["L.p.","Przedmiot zamówienia\n","Nazwa handlowa ","Nr katalogowy","Jedn miary","Ilość","Cena jedn. Netto","Stawka podatku od towarów i usług  [%]","Wartość netto  (poz.6 x poz.7)","Wartość podatku od towarów i usług ","Wartość brutto     (poz. 9 + poz. 10)"]
[1,"\"Cewnik balonowy over the wire, dual lumen shaft\n- kompatybilny prowadnik 0.014” i koszulka 4F\n-  długość shaftu 120cm, 150 cm\n- średnice 1.5, 2.0, 2.5, 3.0, 3.5, 4.0mm\n- długości balonu 20/40/80/120/150mm\n- balon taperowany o zmiennej średnicy o dł. 210mm: 2.5/2.0mm, 3.0/2.5mm, 3.5/3.0mm, 4.0/3.5mm \n- Ciśnienie maksymalne RBP 14 atm",null,null,"szt.",10]
[2,"Płynny preparat do embolizacji  - środek polimeryczny o składzie:\n• EVOH (kopolimer etylenu i alkoholu winylowego) \n• DMSO (dimetylosulfotlenek) jako rozpuszczalnik\n• Zawiera mikronizowany pył tantalowy celem wizualizacji we fluoroskopii\n• Dostępny w dwóch lepkościach 18 oraz 34 centypuazów\nUmożliwia: \n- powolną i kontrolowaną iniekcję \n- zatrzymanie i ponowne rozpoczęcie iniekcji \n- jednostajne wprowadzanie i równomierny rozkład ",null,null,"szt.",30]
[3,"coile odłączane mechanicznie do tętniczych i żylnych embolizacji wykonane z platyny o dobrej widoczności w obrazie RTG  \n- pokryte włóknami PGLA lub nylonowymi zapewniającymi lepsze wypełnienie przy mniejszej liczbie spiral \n- coil jest zamontowany na prowadniku 0.011\" - 0.014\" w zależności od rozmiaru \n- długości 4cm, 6cm, 8cm, 10cm, 15cm, 20cm, 30cm, 40cm i 50 cm \n- średnice 2.0, 3.0, 4.0, 5.0, 6.0, 7.0, 8.0, 9.0, 10.0, 12.0, 14.0, 16.0, 18.0, 20.0mm \n- kompatybilny z mikrocewnikiem 2,4F do rozm. 4mm, rozm. 5mm do 20mm z mikrocewnikiem 2,7F\n- kształt helikalny\n",null,null,"szt.",5]
[4,"mikrocewnik infuzyjny typu” flow directed” przeznaczony do infuzji leków i środków kontrastowych do naczyń obwodowych i mózgowych\noplot wzmacniający ze stali nierdzewnej \nkompatybilny z materiałem embolizacyjnym ONYX LES\ndostępne mikrocewniki kompatybilne z prowadnikiem:\n• 0.012” o długości całkowitej 158cm, o średnicy zewnętrznej 2.3/1.7F prox/dyst, posiadające dwa markery odległe 3cm od siebie, pokrycie hydrofilne\n• 0.014” o długości całkowitej 158cm, o średnicy zewnętrznej 2.4/1.9F prox/dyst, posiadające dwa markery odległe 3cm od siebie, pokrycie hydrofilne\n• 0.018” o długości całkowitej 135cm lub 158cm, o średnicy zewnętrznej 2.8/2.3F prox/dyst, posiadające jeden lub  dwa markery odległe 3cm od siebie, pokrycie hydrofilne\n• 0.027” o długości całkowitej 135cm lub 150cm, o średnicy zewnętrznej 2.8F/2.8F prox/dyst, posiadające jeden dystalny marker, pokrycie hydrofilne",null,null,"szt.",5]
[5,"Stent obwodowy wycinany z tuby nitinolowej, OTW\n- kompatybilny z prowadnikiem 0,035” koszulką 6F oraz 5F dla średnic 5.0, 6.0, 7.0 i 8.0mm\n- wszystkie dostępne średnice: 5.0, 6.0, 7.0, 8.0, 9.0, 10.0, 12.0, 14.0mm\n- długości 20, 30, 40, 60, 80, 100, 120, 150 oraz 200mm \n- długość systemu dostarczającego 80cm, 120cm lub 150cm\n- precyzyjne uwalnianie stentu dzięki zastosowaniu dodatkowej 3 osłony, która stabilizuje pozycję dystalną stentu\n- tantalowe markery na obu końcach stentu i na systemie dostawczym\n\n",null,null,"szt.",40]
[6,"System umożliwiający zastosowanie niezależnego prowadnika \n0,014” lub 0,018”, według uznania operatora.\nSystem dostawy: „rapid exchange” lub „over the wire” do\nwyboru, kompatybilny z cewnikiem prowadzącym 6F. \nSystem zmontowany tak, iż najpierw przez zwężenie \nprzeprowadzany jest miękki cewnik, przez który następnie \nprzeprowadzany jest filtr. Profil przejścia 3,2F\nFiltr zbudowany z heparynizowanej nitinolowej nici utkanej w \nkoszyk. Filtr niecentrycznie położony względem prowadnika, \nmożliwość zastosowania w krętych naczyniach. \nFiltr zamontowany na prowadniku w sposób umożliwiający \njego obrót oraz przesuwanie się w osi podłużnej prowadnika. \nSzkielet filtru wykonany ze złotego drutu, dodatkowo markery \nproksymalny i dystalny, obrazujące początek i koniec filtra \nPięć rozmiarów koszyka filtra 3/4/5/6/7mm do naczyń od 2 do \n7mm. \nFiltr posiadający certyfikat CE do stosowaniu w tętnicach\nszyjnych, wieńcowych oraz obwodowych",null,null,"szt.",5]
[7,"Koszulka sterowalna. Średnica wew. : 6.5F,  7F,  8.5F\nDługość robocza koszulki:  45 cm i 55 cm\nDługość zagięcia końcówki koszulki przy kącie 180 stopni:  9mm,\n 17 mm, 22 mm\nzmiana kształtu cewnika uzyskiwana przez pierścień rotujący na na systemie zewnętrznym\ncewnik w części zewnętrznej zakończony systemem z zastawką i kranikiem płuczącym\n",null,null,"szt.",10]
[null,"Wartość ogółem"]
[]
[{"$nulls":7},"………...……………….....……………………………"]
[{"$nulls":6},"………...……………….....……………………………"]
[{"$nulls":6},"   podpis i pieczątka imienna osoby upoważnionej"]
[{"$nulls":6},"                  do reprezentowania firmy"]

{"sheet":"zadanie 14","index":13,"n_rows":22,"n_cols":11,"rows_kept":22,"cut":false,"hidden":false,"merged":[[11,0,11,10],[16,1,16,7],[8,0,8,10],[6,2,6,5]],"flags":["formulas_cached_only"]}
["Przetarg nieograniczony znak IHiT/P / 009  /2018 rok"]
[]
[]
[]
["............................"]
["  [pieczęć firmy]     "]
[]
[]
["SPECYFIKACJA ASORTYMENTOWO - CENOWA"]
[]
["Zadanie 14- opatrunek do hamowania krwawienia po zabiegach angloplastyki"]
[]
[1,2,3,4,5,6,7,8,9,10,11]
["L.p.","Przedmiot zamówienia\n","Nazwa handlowa ","Nr katalogowy","Jedn. miary","Ilość","Cena jednostkowa netto                            ","Stawka podatku od towarów i usług  [%]","Wartość netto  (poz.6 x poz.7)","Wartość podatku od towarów i usług ","Wartość brutto     (poz. 9 + poz. 10)"]
[]
[1,"Opatrunek na bazie poliuretanu impregnowany trombiną i Chlorkiem Wapnia oraz związkiem hamującym fibrynolizę - kwasem ε-aminokapronowym.\nRozmiar 10cm x 10 cm.\nZastosowanie  - do hamowania krwawienia po zabiegach przezskórnej angioplastyki.\n",null,null,"szt.",50]
[null,"Wartość ogółem"]
[]
[]
[{"$nulls":6},"………...……………….....……………………………"]
[{"$nulls":6},"   podpis i pieczątka imienna osoby upoważnionej"]
[{"$nulls":6},"                  do reprezentowania firmy"]

{"sheet":"zadanie 15","index":14,"n_rows":20,"n_cols":11,"rows_kept":20,"cut":false,"hidden":false,"merged":[[7,0,7,10],[9,0,9,10],[13,1,13,7],[5,2,5,5]],"flags":["formulas_cached_only"]}
["Przetarg nieograniczony znak IHiT/P / 009  /2018 rok"]
[]
[]
[]
["............................"]
["  [pieczęć firmy]     "]
[]
["SPECYFIKACJA ASORTYMENTOWO - CENOWA"]
["Zadanie 15  -    zestaw do reinterwencji "]
[]
[1,2,null,null,null,3,5,6,7,8,9]
["L.p.","Przedmiot zamówienia\n","Nazwa handlowa ","Nr katalogowy","Jedn miary","Ilość","Cena jednostkowa netto                            ","Stawka podatku od towarów i usług  [%]","Wartość netto  (poz.6 x poz.7)","Wartość podatku od towarów i usług ","Wartość brutto     (poz. 9 + poz. 10)"]
[1,"Mechaniczny system mocowania stentgraftów brzusznych lub piersiowych do ściany aorty przy użyciu wkrętów naczyniowych\nZestaw dostępny w dwóch konfiguracjach w rozmiarze 16 F do stentgraftów brzusznych i trzech konfiguracjach w rozmiarze 18 F do stentgraftów piersiowych oraz mankiety aortalne (cuff)\nDo wyboru przy zamówieniu\n",null,null,"szt.",1]
[null,"Wartość ogółem"]
[]
[]
[]
[{"$nulls":6},"………...……………….....……………………………"]
[{"$nulls":6},"   podpis i pieczątka imienna osoby upoważnionej"]
[{"$nulls":6},"                  do reprezentowania firmy"]

{"sheet":"zadanie 16","index":15,"n_rows":21,"n_cols":11,"rows_kept":21,"cut":false,"hidden":false,"merged":[[10,0,10,10],[15,1,15,7],[8,0,8,10],[6,2,6,5]],"flags":["formulas_cached_only"]}
["Przetarg nieograniczony znak IHiT/P / 009  /2018 rok"]
[]
[]
[]
["............................"]
["  [pieczęć firmy]     "]
[]
[]
["SPECYFIKACJA ASORTYMENTOWO - CENOWA"]
["Zadanie 16- stentgrafty aortalne "]
[]
[1,2,3,4,5,6,7,8,9,10,11]
["L.p.","Przedmiot zamówienia\n","Nazwa handlowa","Nr katalogowy","Jed.miary","Ilość","Cena jednostkowa netto                            ","Stawka podatku od towarów i usług  [%]","Wartość netto  (poz.6 x poz.7)","Wartość podatku od towarów i usług ","Wartość brutto     (poz. 9 + poz. 10)"]
["1.","Stentgraft do leczenia tętniaków aorty brzusznej z możliwością fiksacji nadnerkowej i podnerkowej. ‐Siatka stentgraftu wykonana ze stopu kobaltowo‐chromowego, a jej pokrycie z materiału ePTFE, który jest zamocowany proksymalnie i dystalnie do siatki stentgraftu za pomocą szwów polipropylenowych. ‐Implantacja odbywa się za pomocą systemu wprowadzającego i jest możliwa z dostępu\nchirurgicznego 17F po jednej stronie i z nakłucia tętnicy 7F po stronie przeciwnej przy spełnionych warunkach anatomicznych układu naczyniowego pacjenta. ‐System składa się ze stentgraftu głównego typu unibody osadzanego na rozwidleniu aorty brzusznej\noraz przedłużenia proksymalnego i przedłużenia dystalnego, które stosowane są w zależności od uwarunkowań budowy anatomicznej naczynia. ‐Unibody jako główny jednomodułowy, dostępny jest w rozmiarach od 22 mm do 28 mm z\nmożliwością zwiększenia średnicy do 34 mm przy zastosowaniu przedłużki proksymalnej, zaś odnogi biodrowe mają średnice od 13 mm do 20 mm z możliwością zwiększenia średnicy do 25 mm lub\nzwężenia do 13 mm przy zastosowaniu przedłużki dystalnej. ‐W skład zestawu wchodzi również prowadnik sztywny,hydrofilny,koszulki wprowadazjące 6F, pętla, balon do doprężania stentgraftu. ‐Przedłużki proksymalne i dystalne stentgraftu wraz z elementami dodatkowymi dostarczane są w cenie stentgraftu.\n",null,null,"szt.",2]
["cd1","Implantacja protezy wewnątrznaczyniowej możliwa jest z dostępu chirurgicznego 17F po jednej stronie i z nakłucia tętnicy 9F po stronie przeciwnej przy spełnionych warunkach anatomicznych układu naczyniowego pacjenta."]
[null,"Wartość ogółem"]
[]
[]
[{"$nulls":6},"………...……………….....……………………………"]
[{"$nulls":6},"   podpis i pieczątka imienna osoby upoważnionej"]
[{"$nulls":6},"                  do reprezentowania firmy"]

{"sheet":"zadanie 17","index":16,"n_rows":21,"n_cols":11,"rows_kept":21,"cut":false,"hidden":false,"merged":[[7,0,7,10],[10,0,10,10],[14,1,14,7],[16,7,16,10],[5,2,5,5]],"flags":["formulas_cached_only"]}
["Przetarg nieograniczony znak IHiT/P / 009  /2018 rok"]
[]
[]
[]
["............................"]
["  [pieczęć firmy]     "]
[]
["SPECYFIKACJA ASORTYMENTOWO - CENOWA"]
[]
["Zadanie 17 Stentgrafty aortalne "]
[]
[1,2,3,4,5,6,7,8,9,10,11]
["L.p.","Przedmiot zamówienia\n","Nazwa handlowa","Nr katalogowy","Jed miary","Ilość","Cena jednostkowa netto                            ","Stawka podatku od towarów i usług  [%]","Wartość netto  (poz.6 x poz.7)","Wartość podatku od towarów i usług ","Wartość brutto     (poz. 9 + poz. 10)"]
[1,"                                                                                                                                                                                                       Stentgraft   aortalno brzuszny z systemem mocowania podnerkowym, repozycjonowany\nstentgraft rozwidlony, wielomodułowy\n wykonany z nitinolu powlekanego PTFE\n system mocowania podnerkowego w postaci haczyków \n bezszwowe łączenie szkieletu stentgraftu z pokryciem\n możliwość repozycji głównego ramienia stentgraftu pozwalająca na precyzyjne ustawienie jego górnej części pod tętnicami nerkowymi\n możliwość rotacji głównego ramienia stentgraftu w celu ułatwienia kaniulacji przeciwległej odnogi\nszeroki zakres rozmiarów części aortalnej – do średnicy aorty 19-29 mm oraz części biodrowej – do średnicy tętnic biodrowych 8-25 mm\n dobra widoczność w RTG\n cewnik balonowy do modelowania stentgraftu i 2 prowadniki w zestawie\n w cenie zestawu  przedłużki aortalne i biodrowe umożliwiające dopasowanie systemu do anatomii pacjenta \nnformacje dodatkowe:\n budowa stentgraftu zapewniająca maksymalnie bezpieczeństwo jego stosowania\n konstrukcja zapewniająca łatwość wykonania zabiegu\n elastyczność zestawu wprowadzającego i stentgraftu – możliwość pokonywania  zagięć kątowych i stosowania w krętych naczyniach biodrowych \n możliwość implantacji w pękających tętniakach\nMożliwość zamiany na stentgraft piersiowy o poniższych parametrach\nParametry techniczne stentgraftu do aorty piersiowej\n      szkielet stentgraftu zbudowany z nitinolu\n      pokrycie stentgraftu materiałem PTFE \n      system łączenia szkieletu stentgraftu z pokryciem za pomocą taśmy laminowanej /brak   \n           szwów/\n      system wprowadzający 18,20,22,24 Fr\n      długość stentgraftu: od 10 do 20 cm\n   . stentgraft pozwala na zaopatrzenie aorty o średnicy : od 16 do 42mm\n    giętki system wprowadzający i konstrukcja stentgraftu umożliwiają leczenie pacjentów \n          z ostrym łukiem aorty",null,null,"szt.",10]
[null,"Wartość ogółem"]
[{"$nulls":7},"………...……………….....……………………………"]
[]
[]
[{"$nulls":6},"………...……………….....……………………………"]
[{"$nulls":6},"   podpis i pieczątka imienna osoby upoważnionej"]
[{"$nulls":6},"                  do reprezentowania firmy"]

{"sheet":"zadanie 18","index":17,"n_rows":22,"n_cols":11,"rows_kept":22,"cut":false,"hidden":false,"merged":[[11,0,11,10],[16,1,16,7],[8,0,8,10],[6,2,6,5]],"flags":["formulas_cached_only"]}
["Przetarg nieograniczony znak IHiT/P / 009  /2018 rok"]
[]
[]
[]
["............................"]
["  [pieczęć firmy]     "]
[]
[]
["SPECYFIKACJA ASORTYMENTOWO - CENOWA"]
[]
["Zadanie 18 - stentgrafty do zopatrywania aorty"]
[]
[1,2,3,4,5,6,7,8,9,10,11]
["L.p.","Przedmiot zamówienia\n","Nazwa handlowa ","Nr katalogowy","Jedn miary","Ilość","Cena jednostkowa netto                            ","Stawka podatku od towarów i usług  [%]","Wartość netto  (poz.6 x poz.7)","Wartość podatku od towarów i usług ","Wartość brutto     (poz. 9 + poz. 10)"]
[1," STENTGRAFT z możliwością wymiany na stentgraft piersiowy lub aorto-uni-lilac \n• Stentgraft  brzuszny o budowie modułowej, wykonany z nitinolu z pokryciem poliestrowym : 2,3 lub 4 elementy\n• Odkryty stent z haczykami na bliższym zakończeniu pozwalający na umiejscowienie stentgraftu jeszcze powyżej odejścia tętnic nerkowych\n• Znaczniki  widoczne w promieniach rentgenowskich, marker „E” wskazujący ustawienie rozgałęzienia\n• Przedłużenia aortalne o średnicach 26-38mm\n• Przedłużenia biodrowe średnicy proksymalnej 13-27mm i dystalnej 10-27mm \n• System wprowadzający stentgraftu podstawowego nie większy niż 20 F\n• Długości całkowite stentgraftu podstawowego od 130mm do 170mm\n• Długość odnogi bocznej  od 50 do 105 mm bez strefy nakładania się – przynajmniej 4 długości\n• Średnice proksymalne stentgraftu podstawowego: 23-36 mm\n• Średnice dystalne (główna odnoga boczna): 10-25 mm, odnoga krótka 13 mm \n\n",null,null,"szt.",5]
["cd1","Stentgraft aortalny piersiowy \n- zbudowany ze stentu nitynolowego pokrytego poliestrem\n- forma: tubularna lub stożkowa\n- szeroki zakres rozmiarów: co najmniej trzy długości stentgraftu ( 130 do 230mm)\n- zakres średnic co najmniej od 24mm do 44mm\n- rozmiar systemu wprowadzającego – nie większy niż 24F\n- możliwość uzupełnienia o stent nitynolowy, samorozprężalny, będący przedłużeniem stengraftu, służacy do pokrycia rozwarstwionej aorty w obszarze istotnych gałęzi trzewnych\n- w zestawie max. jeden stentgraft i jeden stent nitynolowy,  prowadnik sztywny,  balon niskociśnieniowy do doprężania stentgraftu\nAorto-uni-iliac\n• Stentgraft  wykonany z nitinolu z pokryciem poliestrowym\n• Odkryty stent z haczykami na bliższym zakończeniu pozwalający na umiejscowienie stentgraftu jeszcze powyżej odejścia tętnic nerkowych\n• Znaczniki  widoczne w promieniach rentgenowskich\n• System wprowadzający stentgraftu podstawowego nie większy niż 20 F\n• Długość elementu pokrytego 110 mm\n•  Zakres średnic proksymalnych: 23-36 mm\n• Średnica dystalna 13mm\n• Przedłużenia aortalne o średnicach 26-38mm\n• Przedłużenia biodrowe średnicy proksymalnej 13-27mm i dystalnej 10-27mm\n"]
[null,"Wartość ogółem"]
[]
[]
[{"$nulls":6},"………...……………….....……………………………"]
[{"$nulls":6},"   podpis i pieczątka imienna osoby upoważnionej"]
[{"$nulls":6},"                  do reprezentowania firmy"]

{"sheet":"zadanie 19","index":18,"n_rows":22,"n_cols":11,"rows_kept":22,"cut":false,"hidden":false,"merged":[[11,0,11,10],[17,1,17,7],[8,0,8,10],[7,2,7,5]],"flags":["formulas_cached_only"]}
["Przetarg nieograniczony znak IHiT/P / 009  /2018 rok"]
[]
[]
[]
["............................"]
["  [pieczęć firmy]     "]
[]
[]
["SPECYFIKACJA ASORTYMENTOWO - CENOWA"]
[]
["Zadanie 19 - stentgrafty do zopatrywania aorty i tętnic biodrowych wewnętrznych"]
[]
[1,2,3,4,5,6,7,8,9,10,11]
["L.p.","Przedmiot zamówienia\n","Nazwa handlowa ","Nr katalogowy","Jednostk miary","Ilość","Cena jednostkowa netto                            ","Stawka podatku od towarów i usług  [%]","Wartość netto  (poz.6 x poz.7)","Wartość podatku od towarów i usług ","Wartość brutto     (poz. 9 + poz. 10)"]
[1,"Stentgraft obwodowy\n• wykonany ze stopu chromowo-kobaltowego, pokryty ePTFE o parametrach:\n• Długość zestawu wprowadzającego 75 lub 120 cm\n• Szeroki zakres rozmiarów\n• Długość 18, 22, 28, 38, 58 mm dla średnic 5, 6, mm\n• Długość 27, 37, 57 mm dla średnic 7, 8, 9, 10 mm\n• Giętki stentgaft i system wprowadzający\n• Średnica zestawu wprowadzającego 6F dla średnicy  5 i 6mm  7F dla średnic 7, 8,9,10mm\n• System kompatybilny z prowadnikiem 0,035\n",null,null,"szt.",5]
[2," \n• Stentgraft o budowie modułowej, wykonany z nitinolu z pokryciem poliestrowym,\n• Odkryty stent z haczykami na bliższym zakończeniu pozwalający na umiejscowienie stentgraftu jeszcze powyżej odejścia tętnic nerkowych\n• Znaczniki  widoczne w promieniach rentgenowskich, marker „E” wskazujący ustawienie rozgałęzienia\n• Przedłużenia aortalne o średnicach 26-38mm\n• Przedłużenia biodrowe średnicy proksymalnej 13-27mm i dystalnej 10-27mm \n• System wprowadzający stentgraftu podstawowego nie większy niż 20 F\n• Długości całkowite stentgraftu podstawowego od 130mm do 170mm\n• Długość odnogi bocznej  od 50 do 105 mm bez strefy nakładania się – przynajmniej 4 długości\n• Średnice proksymalne stentgraftu podstawowego: 23-36 mm\n• Średnice dystalne (główna odnoga boczna): 10-25 mm, odnoga krótka 13 mm\n\n\n",null,null,"szt.",5]
["cd 2","Zestaw obejmuje moduł tzw. iliac branch o parametrach:\no system wprowadzający 18F, pokrycie hydrofilne, długość robocza 43cm \no długość całkowita iliac branch  97,85,109 i 121 mm\no średnice proksymalne: 14,16,18  mm, średnice dystalna 10,12,14 mm\no średnica dystalna  odnogi bocznej 8 mm\no znaczniki widoczne w promieniach rentgenowskich, marker „E” wskazujący ustawienie odejścia do połączenia z tętnicą biodrową wewnętrzną\nBrak przeciwwskazań do wykonania badania MRI \nW zestawie – ilość części potrzebna do zaopatrzenia jednego tętniaka w odcinku brzusznym i biodrowym,  dwa prowadniki sztywne oraz balon niskociśnieniowy do doprężenia stentgraftów\n"]
[null,"Wartość ogółem"]
[]
[{"$nulls":6},"………...……………….....……………………………"]
[{"$nulls":6},"   podpis i pieczątka imienna osoby upoważnionej"]
[{"$nulls":6},"                  do reprezentowania firmy"]

{"sheet":"zadanie 20","index":19,"n_rows":19,"n_cols":11,"rows_kept":19,"cut":false,"hidden":false,"merged":[[10,0,10,10],[14,1,14,7],[8,0,8,10],[6,2,6,5]],"flags":["formulas_cached_only"]}
["Przetarg nieograniczony znak IHiT/P / 009  /2018 rok"]
[]
[]
[]
["............................"]
["  [pieczęć firmy]     "]
[]
[]
["SPECYFIKACJA ASORTYMENTOWO - CENOWA"]
["Zadanie 20  - System pozwalający na zaopatrzenie endowaskularne tętniaka w obrębie tętnic trzewnych "]
[]
[1,2,3,4,5,6,7,8,9,10,11]
["L.p.","Przedmiot zamówienia\n","Nazwa handlowa","Nr katalogowy","Jed miary","Ilość","Cena jednostkowa netto                            ","Stawka podatku od towarów i usług  [%]","Wartość netto  (poz.6 x poz.7)","Wartość podatku od towarów i usług ","Wartość brutto  (poz. 9 + poz. 10)"]
[1,"System pozwalający na zaopatrzenie endowaskularne tętniaka w obrębie tętnic trzewnych z opcją otworów, podcięcia, rękawów zewnętrznych lub do wewnątrz stentgraftu (inerbranch) \n•  Rękawy zabezpieczające odejście tętnic trzewnych posiadają długość 15mm i nachylone są pod kątem 45 stopni do ściany stentgraftu. Wejście do rękawka i jego dystalny koniec oznaczone są markerami.\n• Otwory zabezpieczające odejście tętnic trzewnych posiadają okrężne wzmocnienie  i oznaczenia markerowe\n• Wykonany z nitinolu z pokryciem z poliestru\n• Oznaczenie kierunkowe  w postaci centralnie umiejscowionego  E–markera\n• System posiada możliwość korekty położenia, celem precyzyjnego umiejscowienia wcześniej zaprojektowanych rękawków na kluczowe naczynia. \n• Konstrukcja systemu pozwala na cewnikowanie naczyń od strony łuku aorty\n• Mechanizm uwalniania stentgraftu „Squeeze-to-Realease” pozwalający na precyzyjne, stopniowe uwalnianie całego systemu\n•  Brak przeciwwskazań do wykonania badania MRI po implantacji stentgraftu\n• Stentgraft projektowany dla pacjenta na indywidualne zamówienie zgodnie z warunkami anatomicznymi\n• Termin wykonania: 18 dni roboczych od daty podpisania zamówienia wraz z rysunkiem technicznym, przygotowanym po wcześniejszym zatwierdzeniu propozycji leczenia.\nCena obejmuje kompleksowe zabezpieczenie pacjenta, czyli uzupełniające elementy stentgraftu standardowego, stenty pokrywane do połączenia elementu szytego na wymiar z tętnicami trzewnymi oraz akcesoria\n\n",null,null,"szt.",10]
[null,"Wartość ogółem"]
[]
[{"$nulls":6},"………...……………….....……………………………"]
[{"$nulls":6},"   podpis i pieczątka imienna osoby upoważnionej"]
[{"$nulls":6},"                  do reprezentowania firmy"]

{"sheet":"zadanie 21","index":20,"n_rows":19,"n_cols":11,"rows_kept":19,"cut":false,"hidden":false,"merged":[[11,0,11,10],[15,1,15,7],[8,0,8,10],[6,2,6,5]],"flags":["formulas_cached_only"]}
["Przetarg nieograniczony znak IHiT/P / 009  /2018 rok"]
[]
[]
[]
["............................"]
["  [pieczęć firmy]     "]
[]
[]
["SPECYFIKACJA ASORTYMENTOWO - CENOWA"]
[]
["Zadanie 21 stentgrafty"]
["Załącznik nr 1"]
[1,2,3,4,5,6,7,8,9,10,11]
["L.p.","Przedmiot zamówienia\n","Nazwa handlowa","Nr katalogowy","Jed miary","Ilość","Cena jednostkowa netto                            ","Stawka podatku od towarów i usług  [%]","Wartość netto  (poz.6 x poz.7)","Wartość podatku od towarów i usług ","Wartość brutto     (poz. 9 + poz. 10)"]
[1,"− stentgraft aortalny brzuszny oparty na polimerowej technologii uszczelnienia\n− w zestawie koszulki naczyniowe, prowadniki sztywne, hydrofilny oraz cewniki angiograficzne, balony do doprężenia stentgraftu\n− system o fiksacji podnerkowej\na)  mechanizm uszczelnienia polegający na wypełnieniu worka tętniaka endobagami z polimerem\nb)  system składający się ze stentgraftów zbudowanych ze stentów kobaltowo – chromowych montowanych na balonie pokrytych materiałem syntetycznym z dołączonym endobagiem\nc) maksymalna długość stentgraftów 200 mm; maksymalna średnica stentgraftów 10 mm; maksymalna średnica endobagów 70 mm\nd) warunki anatomiczne implantacji: średnica szyi tętniaka 18 – 28 mm, średnica tętnic biodrowych wspólnych 9 – 35 mm\n− alternatywnie istnieje możliwość zamiany na niskoprofilowy system o fiksacji nadnerkowej:\na)  mechanizm uszczelnienia proksymalnego oparty na podwójnym układzie pierścieni wypełnianych polimerem\nb) system modułowy składający się z części głównej i przedłużek biodrowych\nc) system zaopatrzony w podwójną nadnerkową koronę nitinolową o dwustopniowym mechanizmie uwalniania\nd) część główna systemu zbudowana z materiału syntetycznego wzmacnianego polimerowym szkieletem, przedłużki biodrowe wykonane z ciągłej spirali nitinolowej pokrytej materiałem syntetycznym\ne) maksymalna średnica proksymalna części głównej systemu 34 mm; maksymalna średnica dystalna przedłużki biodrowej 28 mm\n",null,null,"szt.",24]
[null,"Wartość ogółem"]
[{"$nulls":6},"………...……………….....……………………………"]
[{"$nulls":6},"   podpis i pieczątka imienna osoby upoważnionej"]
[{"$nulls":6},"                  do reprezentowania firmy"]

{"sheet":"zadanie 22","index":21,"n_rows":20,"n_cols":11,"rows_kept":20,"cut":false,"hidden":false,"merged":[[7,0,7,10],[10,0,10,10],[14,1,14,7],[5,2,5,5]],"flags":["formulas_cached_only"]}
["Przetarg nieograniczony znak IHiT/P / 009  /2018 rok"]
[]
[]
[]
["............................"]
["  [pieczęć firmy]     "]
[]
["SPECYFIKACJA ASORTYMENTOWO - CENOWA"]
[]
["Zadanie 22  -  Stentgraft do aorty piersiowej lub brzusznej"]
[]
[1,2,3,4,5,6,7,8,9,10,11]
["L.p.","Przedmiot zamówienia\n","Nazwa handlowa","Nr katalogowy","Jed miary","Ilość","Cena jednostkowa netto                            ","Stawka podatku od towarów i usług  [%]","Wartość netto  (poz.6 x poz.7)","Wartość podatku od towarów i usług ","Wartość brutto     (poz. 9 + poz. 10)"]
[1,"stentgraft piersiowy \nrusztowanie z elekrtopolerownego nitinolu, powleczone poliestrem\naraumatyczne mocowanie proksymalne - zakończenie pokryte poliestrem lub z odsłoniętymi drutami nitinolowymi o niskiej sile radialnej\nstentgraft upakowany w dwie osłonki - zewnętrzna osłona bardziej sztywna, wewnętrzna – elastyczna \nproksymalny koniec stentgraftu otwierany po rozprężeniu całego stentgraftu\nstentgraft wyposażony w wyprofilowany wzdłużny element nitinolowy, wzmacniający konstrukcję stentgraftu \nzakres średnic stentgraftu: 22-46 mm, długości: 100, 150, 200 oraz 250 mm; dostępność stentgraftów prostych i stożkowych\nznaczniki PtIr na stentgrafcie, dodatkowy znacznik w kształcie litery “D” na osłonce wewnętrznej systemu wprowadzającego \nmożliwość zamiany na 3-modułowy stentgraft brzuszny zbudowany z nitinolu pokrytego niskoprofilowym poliestrem, z mocowaniem nadnerkowym oraz dodatkowymi haczykami podnerkowymi, wyposażony w tępe haczyki mocujące nogi. Zakres średnic proksymalnych od 20 do 36 mm, długość body – 80, 100 lub 120 mm; średnice dystalne nógod 9 do 24 mm, długość nóg od  80 do 160 mm. Dostępne przedłużki dla nóg oraz przedłużki proksymalne (“cuff”)\nw zestawie: prowadniki typu Back-up Meier/Lunderquist, balon do modelowania stentgraftu, cewnik typu Pig-tail kalibrowany, koszulka wprowadzająca 14F ",null,null,"szt.",5]
[null,"Wartość ogółem"]
[]
[]
[{"$nulls":6},"………...……………….....……………………………"]
[{"$nulls":6},"   podpis i pieczątka imienna osoby upoważnionej"]
[{"$nulls":6},"                  do reprezentowania firmy"]

{"sheet":"zadanie 23","index":22,"n_rows":20,"n_cols":11,"rows_kept":20,"cut":false,"hidden":false,"merged":[[7,0,7,10],[10,0,10,10],[14,1,14,7],[5,2,5,5]],"flags":["formulas_cached_only"]}
["Przetarg nieograniczony znak IHiT/P / 009  /2018 rok"]
[]
[]
[]
["............................"]
["  [pieczęć firmy]     "]
[]
["SPECYFIKACJA ASORTYMENTOWO - CENOWA"]
[]
["Zadanie 23  -  Stentgraft do aorty piersiowej"]
[]
[1,2,3,4,5,6,7,8,9,10,11]
["L.p.","Przedmiot zamówienia\n","Nazwa handlowa","Nr katalogowy","Jed miary","Ilość","Cena jednostkowa netto                            ","Stawka podatku od towarów i usług  [%]","Wartość netto  (poz.6 x poz.7)","Wartość podatku od towarów i usług ","Wartość brutto     (poz. 9 + poz. 10)"]
[1,"stentgraft piersiowy personalizowany - produkowany na\nzamówienie dla pacjenta\n- stentgraft trzy elementowy z szerokim zakresem\nrozmiarów do wyboru\n- rusztowanie z elekrtopolerownego nitinolu, powleczone\npoliestrem\n- atraumatyczne mocowanie proksymalne - zakończenie\npokryte poliestrem\n- stentgraft upakowany w dwie osłonki - zewnętrzna osłona\nbardziej sztywna i wewnętrzna – elastyczna\n- dwa tunele do zaopatrzenia tętnic dogłowowych pacjenta\n- tunele wyposażone są w dodatkowe haczyki mocujące\nodnogi stentgraftu\n- proksymalny koniec stentgraftu otwierany po rozprężeniu\ncałego stentgraftu\n- zakres średnic stentgraftu: 32-48 mm w części\nproksymalnej oraz 22-48 mm w części dystalnej,\nmaksymalna długość stentgraftu to 270 mm\n- znaczniki PtIr na stentgrafcie, dodatkowy znacznik w\nkształcie litery “D” na osłonce wewnętrznej systemu\nwprowadzającego\n- w zestawie stentgraftów spersonalizowanych: dwie odnogi\nniezbędne do zaopatrzenia naczyń dogłowowych, a także\nprowadnik sztywny, cewnik kalibrowany typu pig tail,\nkoszula naczyniowa 14F, balon do modelowania",null,null,"szt.",2]
[null,"Wartość ogółem"]
[]
[]
[{"$nulls":6},"………...……………….....……………………………"]
[{"$nulls":6},"   podpis i pieczątka imienna osoby upoważnionej"]
[{"$nulls":6},"                  do reprezentowania firmy"]

{"sheet":"zadanie 24","index":23,"n_rows":20,"n_cols":11,"rows_kept":20,"cut":false,"hidden":false,"merged":[[7,0,7,10],[10,0,10,10],[14,1,14,7],[5,2,5,5]],"flags":["formulas_cached_only"]}
["Przetarg nieograniczony znak IHiT/P / 009  /2018 rok"]
[]
[]
[]
["............................"]
["  [pieczęć firmy]     "]
[]
["SPECYFIKACJA ASORTYMENTOWO - CENOWA"]
[]
["Zadanie 24  -  Stentgraft do aorty piersiowej"]
[]
[1,2,3,4,5,6,7,8,9,10,11]
["L.p.","Przedmiot zamówienia\n","Nazwa handlowa","Nr katalogowy","Jed miary","Ilość","Cena jednostkowa netto                            ","Stawka podatku od towarów i usług  [%]","Wartość netto  (poz.6 x poz.7)","Wartość podatku od towarów i usług ","Wartość brutto     (poz. 9 + poz. 10)"]
[1,"stentgraft piersiowy spersonalizowany - produkowany na zamówienie dla pacjenta\n- rusztowanie z elekrtopolerownego nitinolu, powleczone poliestrem\n- atraumatyczne mocowanie proksymalne - zakończenie pokryte poliestrem lub z odsłoniętymi drutami nitinolowymi o niskiej sile radialnej\n- stentgraft upakowany w dwie osłonki - zewnętrzna osłona bardziej sztywna \ni wewnętrzna – elastyczna \n- proksymalny koniec stentgraftu otwierany po rozprężeniu całego stentgraftu\n- stentgraft wyposażony w wyprofilowany wzdłużny element nitinolowy, \nwzmacniający konstrukcję stentgraftu \n- zakres średnic stentgraftu: 22-46 mm, dostępne standardowe długości: 100, 150, 200 oraz 250 mm; dostępność stentgraftów prostych i stożkowych\n- znaczniki na stentgrafcie, dodatkowy znacznik w kształcie litery “D” na osłonce wewnętrznej systemu wprowadzającego \n- możliwość wykonania stentgraftów spersonalizowanych piersiowych, z wcięciem tzw „scallopem” proksymalnym lub dystalnym lub z otworkiem tzw „fenestracją”, a także mocno zwężające lub rozszerzające się, zastosowanie większych niż standardowe średnic i indywidualnych długości stentgraftu\n- możliwość zamiany na customizowany stentgraft brzuszny zbudowany z nitinolu pokrytego niskoprofilowym poliestrem, z mocowaniem nadnerkowym oraz dodatkowymi haczykami podnerkowymi, wyposażony w tępe haczyki mocujące nogi, dostępne przedłużki dla nóg oraz przedłużki aortalne, możliwe customizacje: konstrukcja zwężających lub rozszerzających się stentgraftów, z wcięciem tzw “scallopem” proksymalnym lub z otworkiem tzw “fenestracją”, zastosowanie większych niż standardowe średnic stentgraftu, customizacje mogą zostać wykonane dla dowolnego elementu zestawu: korpusu, przedłużek dystalnych lub proksymalnych \n- w zestawie stentgraftów spersonalizowanych: prowadnik sztywny, cewnik kalibrowany typu pig tail, kryty stent obwodowy, koszula naczyniowa 14F, balon do modelowania \n\n\n",null,null,"szt.",2]
[null,"Wartość ogółem"]
[]
[]
[{"$nulls":6},"………...……………….....……………………………"]
[{"$nulls":6},"   podpis i pieczątka imienna osoby upoważnionej"]
[{"$nulls":6},"                  do reprezentowania firmy"]

{"sheet":"zadanie 25 ","index":24,"n_rows":24,"n_cols":11,"rows_kept":24,"cut":false,"hidden":false,"merged":[[7,0,7,10],[10,0,10,10],[16,1,16,7]],"flags":["formulas_cached_only"]}
["Przetarg nieograniczony znak IHiT/P / 009  /2018 rok"]
[]
[]
[]
["............................"]
["  [pieczęć firmy]     "]
[]
["SPECYFIKACJA ASORTYMENTOWO - CENOWA"]
[]
["Zadanie 25  -  Stentgraft brzuszny rozwidlony z możliwością wymiany na  brzuszny aortalno-jednobiodrowy lub aortalny piersiowy"]
["Załącznik nr 1"]
[1,2,3,4,5,6,7,8,9,10,11]
["L.p.","Przedmiot zamówienia\n","Nazwa handlowa","Nr katalogowy","Jed miary","Ilość","Cena jednostkowa netto                            ","Stawka podatku od towarów i usług  [%]","Wartość netto  (poz.6 x poz.7)","Wartość podatku od towarów i usług ","Wartość brutto     (poz. 9 + poz. 10)"]
[1,"Stentgraft brzuszny rozwidlony z mozliwością wymiany na  brzuszny aortalno-jednobiodrowy lub aortalny piersiowy: \n• stentgraft brzuszny rozwidlony, z fiksacją nadnerkową – z elementami kotwiczącymi stentgraft w ścianie aorty\n• budowa dwuczęściowa - część aortalna i ipsilateralna stanowią jedną całość\n• wykonany z nitinolu pokrytego niskoprofilowym  poliestrem o kontrolowanej porowatości, umożliwiający obrazowanie metodą rezonansu magnetycznego\n• konfiguracja proksymalnego końca systemu - FreeFlo umożliwia nadnerkową fiksację w przypadku tętniaków z krótką proksymalną szyją - minimalna wymagana długość szyi tętniaka – 10mm, kąt zagięcia do 75º\n• stent nadnerkowy z elementami kotwiczącymi wycinany a jednego kawałka metalu (bez lutów ani spawów)\n• standardowa średnica części aortalnej 23-36 mm, średnica części biodrowej 10-28 mm\n• standardowa długość części pokrytej: 124, 145, 166mm; długość nogawek 82, 93, 124,156, 199mm\n• ekstensje aortalne i biodrowe (proste i kloszowe) umożliwiają przedłużenie systemu i dopasowanie do anatomii pacjenta\n• standardowo dostępne stentgrafty typu „abdominal tube” – o średnicy 23-36 mm i długości części pokrytej 70 mm\n• system wprowadzający o średnicy nieprzekraczającej 20F dla części głównych stentgraftu i 16F dla części biodrowych\n• bezpieczny system wprowadzający umożliwiający kontrolę szybkości uwalniania graftu\n• hydrofilne pokrycie systemu wprowadzającego\n• w zestawie znajduje się cewnik balonowy do modelowania stentgraftu o śr. 10-46mm\n",null,null,"szt.",10]
[null,"Stentgraft brzuszny aortalno-jednobiodrowy\n• stentgraft brzuszny jednostronny (aorto-uni-iliac), o budowie złożonej wielomodułowej, z fiksacją nadnerkową – z elementami kotwiczącymi stentgraft w ścianie aorty\n• wykonany z nitinolu pokrytego niskoprofilowym  poliestrem  o kontrolowanej porowatości, umożliwiający obrazowanie metodą rezonansu magnetycznego\n• standardowa średnica części aortalnej 23-36 mm, średnica części biodrowej 10-28 mm \n• standardowa długość części pokrytej 154 - 271mm, z możliwością dalszego przedłużania\n• do systemów aorto-uni-iliac dołączany jest okluder; średnica okludera 8-24mm, długość okludera 31-35mm\n• system wprowadzający o średnicy nieprzekraczającej 20F dla części głównych stentgraftu i 16F dla części biodrowych\n"]
[null," Stentgraft aortalny piersiowy : wykonany z nitinolu  pokrytego niskoprofilowym  poliestrem o kontrolowanej porowatości i jednowłóknowym utkaniu, umożliwiający obrazowanie metodą rezonansu magnetycznego\n• stentgraft elastyczny – korony umieszczone na tkaninie poliestrowej nie połączone ze sobą metalowymi elementami\n• szeroki zakres rozmiarów standardowych: średnica 22–46mm (części proste), 26-46mm (części zwężające się); długość części pokrytej 100-212mm\n• system wprowadzający zapewniający bezpieczne dostarczenie stentgraftu do worka tętniaka, kontrolę szybkości uwalniania stentgraftu oraz dystalne przesunięcie częściowo rozprężonego stentgraftu w celu dokładnego pozycjonowania; średnica systemu wprowadzającego 22 – 25 FR dla wszystkich rozmiarów\n• uwalnianie stent-graftu przebiega dwuetapowo, po rozprężeniu części pokrytej i ustabilizowaniu położenia stent-graftu,  uwalniania jest korona – co zapewnia precyzję pozycjonowania\n• stentgraft umożliwiający fiksację bezpośrednio przy ujściu tętnicy podobojczykowej lub szyjnej – zakończenie bliższego końca stentgraftu w postaci korony nie pokrytej tkaniną – FreeFlo®, uwalnianej po rozprężeniu całej protezy.\n• w standardzie dostępne modele o zakończeniu  bliższego końca stentgraftu w postaci sinusoidy pokrytej tkaniną równo z obwodem graftu – Closed Web®, o średnicy 22-46mm;\n• na brzegu bliższego końca stentgraftu obecna sprężyna dociskająca tkaninę do ściany naczynia – we wszystkich typach zakończeń\n• w standardzie dostępne są modele proste i temperowane oraz dwa typy zakończeń dalszego końca stentgraftu – sinusoida pokryta tkaniną równo z obwodem graftu (Closed Web®) i sinusoida nie pokryta tkaniną - Bare Spring® -  (możliwość implantacji bezpośrednio nad pniem trzewnym)\n• materiał z którego wykonany jest stentgraft, markery \nplatynowo-irydowe na brzegach pokrycia oraz na rusztowaniu   stentgraftu zapewniają optymalną widoczność w obrazie rtg\n• hydrofilne pokrycie systemu wprowadzającego\n• w zestawie znajduje się cewnik balonowy do ew. modelowania stentgraftu o śr. 10-46mm\n"]
[null,"Wartość ogółem",{"$nulls":8},0]
[]
[]
[]
[]
[{"$nulls":6},"………...……………….....……………………………"]
[{"$nulls":6},"   podpis i pieczątka imienna osoby upoważnionej"]
[{"$nulls":6},"                  do reprezentowania firmy"]

{"sheet":"zadanie 26","index":25,"n_rows":20,"n_cols":11,"rows_kept":20,"cut":false,"hidden":false,"merged":[[7,0,7,10],[10,0,10,10],[14,1,14,7],[5,2,5,5]],"flags":["formulas_cached_only"]}
["Przetarg nieograniczony znak IHiT/P / 009  /2018 rok"]
[]
[]
[]
["............................"]
["  [pieczęć firmy]     "]
[]
["SPECYFIKACJA ASORTYMENTOWO - CENOWA"]
[]
["Zadanie 26  -  Stentgrafty do aorty brzusznej"]
[]
[1,2,3,4,5,6,7,8,9,10,11]
["L.p.","Przedmiot zamówienia\n","Nazwa handlowa","Nr katalogowy","Jed miary","Ilość","Cena jednostkowa netto                            ","Stawka podatku od towarów i usług  [%]","Wartość netto  (poz.6 x poz.7)","Wartość podatku od towarów i usług ","Wartość brutto     (poz. 9 + poz. 10)"]
[1,"Stentgraft nitynolowy do aorty brzusznej\n- 3 modułowy system złożony z body z nogami oraz dwie nóżki -ipsilateralna i kontralateralna\n- system zawierający 23 kody pokrywające pełen zakres leczenia\n- nisko profilowy system wprowadzający o średnicy 14F\n- system posiada koszulkę hydrofilną, zbrojoną\n- stentgraft zbudowany z nitynolowego endoszkieletu o segmentowej budowie, segmenty graftu wykonane z jednolitego fragmentu (wycięte laserowo)\n- stentgraft posiada pokrycie dacronowe\n-stentgraft w górnej części body posiadający haki- minimum 8 sztuk do mocowania nad poziomem nerek\n- zakres leczenia dla body od 17 do 31 mm, dla odnóg od 7 do 22 mm\n- markery tantalowe oraz kobaltowo-chromowe pozwalające na precyzyjne pozycjonowanie stentgraftu \n- możliwość wykonania „in-situ sizing” na obydwu nogach body\n",null,null,"szt.",5]
[null,"Wartość ogółem"]
[]
[]
[{"$nulls":6},"………...……………….....……………………………"]
[{"$nulls":6},"   podpis i pieczątka imienna osoby upoważnionej"]
[{"$nulls":6},"                  do reprezentowania firmy"]

{"sheet":"zadanie 27","index":26,"n_rows":19,"n_cols":11,"rows_kept":19,"cut":false,"hidden":false,"merged":[[7,0,7,10],[10,0,10,10],[14,1,14,7]],"flags":["formulas_cached_only"]}
["Przetarg nieograniczony znak IHiT/P / 009  /2018 rok"]
[]
[]
[]
["............................"]
["  [pieczęć firmy]     "]
[]
["SPECYFIKACJA ASORTYMENTOWO - CENOWA"]
[]
["Zadanie 27  -  Stentgrafty do aorty brzusznej"]
[]
[1,2,3,4,5,6,7,8,9,10,11]
["L.p.","Przedmiot zamówienia\n","Nazwa handlowa","Nr katalogowy","Jed miary","Ilość","Cena jednostkowa netto                            ","Stawka podatku od towarów i usług  [%]","Wartość netto  (poz.6 x poz.7)","Wartość podatku od towarów i usług ","Wartość brutto     (poz. 9 + poz. 10)"]
[1,"Stengraft do aorty piersiowej i brzusznej z systemem koszulowym.Posiada pokrycie poliestrowe z tkaniny stosowanej do produkcji protez naczyniowych. Stent zbudowany jest na bazie stalowego Z-stentu lub nitinolu  dającego poszczególnym segmentom optymalną siłę rozprężania przy dużej wytrzymałości radialnej .   \n- składa się z trzech części : body – główna część graftu, nogawek contralateralnej – przedłużającej krótszą nogawkę body i ipsilateralnej – przedłużającej dłuższą nogawkę body. \n-  Posiada aktywną fiksację nadnerkową za pomocą wolnego segmentu   wyposażonego w kolce zapewniające trwałe umiejscowienie stentgraftu w szyi tętniaka \n- dostarczany jest w formie załadowanej do systemu wprowadzającego o średnicy 16-21 F (body) i 14-16 lub 18 F (nogawki) . Introducer wyposażony w cięgna pozwalające na bezpieczne i precyzyjne lądowanie w zaplanowanych miejscach, w dilatator i koszulkę naczyniową będącą integralna częścią zestawu. \n- System może być dostarczany w wersji dwuczęściowej , trzyczęściowej i jednoczęściowej z okluderem (wersja uni-iliac) , branchowej z odnogami na tętnice biodrową wewnętrzną .Stentgraft do aorty piersiowej jedno lub wieloczęściowy z kompletnym zestawem do implantacji o następującej charakterystyce:\n- posiada pokrycie poliestrowe z tkaniny stosowanej do produkcji protez naczyniowych. Stent zbudowany jest na bazie stalowego Z-stentu dającego poszczególnym segmentom optymalną siłę rozprężania przy dużej wytrzymałości radialnej .\n- posiada kolce fiksujące na proksymalnej części uszczelniającej . \n- część dystalna posiada wolny , nie pokryty koniec z kolcami fiksującymi \n- dostępne wymiary 22, 24, 26, 28, 30, 32, 34, 36, 38, 40, 42 mm średnicy \n- długości jednego elementu 75 do 225 mm , maksymalna długość uzyskana z dwóch części to 380 mm\n- stent może być dostarczony w wersji segmentowej i jednoczęściowej lub produkowanej na zamówienie dla danego pacjenta . \n- system posiada introducer  z możliwością kontrolowanego uwalniania części dystalnej jak i proksymalnej z drutami bezpieczeństwa , zbrojoną pokrytą hydrofilnie koszulkę z zastawką redukcyjną pracującą w zakresie średnic ,035 cala do 22F .\n",null,null,"szt.",5]
[null,"Wartość ogółem"]
[]
[{"$nulls":6},"………...……………….....……………………………"]
[{"$nulls":6},"   podpis i pieczątka imienna osoby upoważnionej"]
[{"$nulls":6},"                  do reprezentowania firmy"]

{"sheet":"zadanie 28","index":27,"n_rows":22,"n_cols":11,"rows_kept":22,"cut":false,"hidden":false,"merged":[[8,0,8,10],[11,0,11,10],[14,0,15,0],[16,1,16,7],[7,1,7,10],[6,2,6,7]],"flags":["formulas_cached_only"]}
["Przetarg nieograniczony znak IHiT/P / 009  /2018 rok"]
[]
[]
["............................"]
["  [pieczęć firmy]     "]
[]
[]
[]
["SPECYFIKACJA ASORTYMENTOWO - CENOWA"]
[]
["Zadanie 28- protezy dziane"]
["Załącznik nr 1"]
[1,2,3,4,5,6,7,8,9,10,11]
["L.p.","Przedmiot zamówienia","Nazwa handlowa ","Nr katalogowy","Jedn.miary","Ilość","Cena jednostkowa netto                            ","Stawka podatku od towarów i usług  [%]","Wartość netto      (poz.6 x poz.7)","Wartość  podatku od towarów i usług","Wartość brutto    (poz. 9 + poz. 10)"]
["1.","Proteza dziana uszczelniana kolagenem, dł 30 cm,  dostepne średnice:6 mm, 7 mm,,8 mm, 18 mm, 20 mm, 22 mm",null,null,"szt",50]
[null,"","Zbudowany na bazie stalowego Z-stentu, pokrycie poliestrowe .",{"$nulls":5},0,0,0]
[null,"Wartość ogółem"]
[]
[]
[{"$nulls":6},"………...……………….....……………………………"]
[{"$nulls":6},"   podpis i pieczątka imienna osoby upoważnionej"]
[{"$nulls":6},"                  do reprezentowania firmy"]

{"sheet":"zadanie 29","index":28,"n_rows":22,"n_cols":11,"rows_kept":22,"cut":false,"hidden":false,"merged":[[8,0,8,10],[11,0,11,10],[14,0,15,0],[16,1,16,7],[6,3,6,6],[2,7,2,10]],"flags":["formulas_cached_only"]}
["Przetarg nieograniczony znak IHiT/P / 009  /2018 rok"]
[]
[]
["............................"]
["  [pieczęć firmy]     "]
[]
[]
[]
["SPECYFIKACJA ASORTYMENTOWO - CENOWA"]
[]
["Zadanie 29 - protezy biosyntetyczne"]
[]
[1,2,3,4,5,6,7,8,9,10,11]
["L.p.","Przedmiot zamówienia\n","Nazwa handlowa ","Nr katalogowy","Jedn.miary","Ilość","Cena jednostkowa netto                            ","Stawka podatku od towarów i usług  [%]","Wartość netto                      (poz.6 x poz.7)","Wartość  podatku od towarów i usług","Wartość brutto                                     (poz. 9 + poz. 10)"]
["1.","Proteza  naczyniowa biosyntetyczna . Sciana protezy wykonana jest w całości z kolagenu pochodzenia owczego.Sciana protezy wzmocniona wewnetrznie siatką z poliestru. Długość protezy 50 cm, protezy dostępne o średnicy wewnętrznej 5,6,7,8 mm",null,null,"szt.",8]
[null,"","Zbudowany na bazie stalowego Z-stentu, pokrycie poliestrowe .",{"$nulls":5},0,0,0]
[null,"Wartość ogółem"]
[]
[]
[{"$nulls":6},"………...……………….....……………………………"]
[{"$nulls":6},"   podpis i pieczątka imienna osoby upoważnionej"]
[{"$nulls":6},"                  do reprezentowania firmy"]

{"sheet":"zadanie 30","index":29,"n_rows":21,"n_cols":11,"rows_kept":21,"cut":false,"hidden":false,"merged":[[6,1,6,10],[7,0,7,8],[9,0,9,3],[10,0,10,10],[15,1,15,7]],"flags":["formulas_cached_only"]}
["Przetarg nieograniczony znak IHiT/P / 009  /2018 rok"]
[]
[]
[]
["............................"]
["  [pieczęć firmy]     "]
[]
["Specyfikacja Asortymentowo - Cenowa"]
[]
["ZADANIE NR  30 - protezy z PTFE"]
["Załącznik nr 1"]
[1,2,3,4,5,6,7,8,9,10,11]
["L.p.","Przedmiot zamówienia\n","Nazwa handlowa","Nr katalogowy","Jedn.miary","Ilość","Cena jednostkowa netto                            ","Stawka podatku od towarów i usług [%]","Wartość netto                      (poz. 6 x poz. 7)","Wartość podatku od towarów i usług ","Wartość brutto                                     (poz. 9 + poz. 10)"]
[1,"Proteza naczyniowa z PTFE o dwuwarstwowej budowie ściany- zewnętrzna warstwa okrężna wzmacniająca, z możliwością trzykrotnej resterylizacji potwierdzonej standardami w instrukcji użycia,  ccienkościenna, typu strech -rozciągliwa w osi długiej, zbrojona-usuwalnie,pojedyńcze pierścienie . Średnica protezy 5 lub 6 mm, długość 40 ( dł zbrojenia 30 cm)",null,null,"szt.",7]
[2,"Proteza naczyniowa z PTFE o dwuwarstwowej budowie ściany- zewnętrzna warstwa okrężna wzmacniająca, z możliwością trzykrotnej resterylizacji potwierdzonej standardami w instrukcji użycia,  ccienkościenna, typu strech -rozciągliwa w osi długiej, zbrojona-usuwalnie,pojedyńcze pierścienie . Średnica protezy 5 lub 6 mm, długość b 70 cm ( długośc zbrojenia 60 cm   ",null,null,"szt.",5]
[null,"Wartość ogółem"]
[]
[]
[{"$nulls":5},"………...……………….....……………………………"]
[{"$nulls":5},"   podpis i pieczątka imienna osoby upoważnionej"]
[{"$nulls":5},"                  do reprezentowania firmy"]